## Моногород Красный Яр
№ | МО | Кадастровый номер | Местоположение | Площадь земельного участка, кв.м | Категория земель | Вид разрешенного использования | Территориальная зона | Функциональная зона в соответствии с генеральным планом | Проект межевания | Проект планировки | Вид права на земельный участок | Наличие обременений (ограничений) на земельном участке | Наличие на земельном участке недвижимого имущества (состояние, назначение) | Водоснабжение и водоотведение (расстояние от границы участка до точки подключения, свободная мощность точки подключения, максимальная нагрузка точки подключения, диаметр, давление, ориентировочная стоимость и срок строительства сетей) | Электроснабжение (расстояние от границы участка до точки подключения, свободная мощность точки подключения, максимальная нагрузка точки подключения, ориентировочная стоимость и срок строительства сетей) | Газоснабжение (расстояние от границы участка до точки подключения, свободная мощность точки подключения, максимальная нагрузка точки подключения, диаметр, давление, ориентировочная стоимость и срок строительства сетей) | Теплоснабжение (расстояние до централизованного теплоснабжения) | Транспортная доступность (расстояние до ближайшей дороги, имеется ли примыкание к дороге, ее покрытие) | Железнодорожное сообщение (расстояние до ближайшей ж/д станции, ж/д пути, наличие/отсутствие ж/д тупика на участке) | Воздушное сообщение (расстояние до ближайшего аэропорта) | Водное сообщение (расстояние до ближайшего речного порта) | Удаленность земельного участка от населенных пунктов | Близость к объектам, загрезняющим окружающую среду | Наличие полигона или промышленных отходов (если имеется, то с указанием расстояния до него, либо отсутствует) | Возможность затопления во время паводка (не затапливаемый, затапливаемый) | Наличие на земельном участке или вблизи балок, оврагов или поймы рек | Глубина промерзания, м | Вид грунта | Рельеф земельного участка (равнинный-с уклоном до 3%), слабопересеченный (3-6%), пересеченный (6-10 %), сильнопересеченный (10-20%) , горный (более 20%)
1 | Любинский муниципальный район | 55:11:150902:434 | Земельный участок (30 метров северо-восточнее р.п. Красный Яр) | 58500 |  | Научное обеспечение сельского хозяйства |  | Производственная зоная сельскохозяйственных предприятий | - | - | государственная собственность до разграничения | нет | нет | до 1000 м3/год | 2,004 МВт (400 м) | до 2990 м3/час | 1100 м | есть | На удалении 3,5 км ж/д ветка | г. Омск , 35 км | г. Омск , 35 км |  | нет |  | не затапливаемый | река Авлуха (0,05 км) | 1.8 | суглинки и глина | равнинный
2 | Любинский муниципальный район | 55:11:150901:182 | Земельный участок (местоположение установлено относительно ориентира, расположенного за пределами земельного участка (ориентир-здание, почтовый адрес ориентира: Омская область, Любинский р-н, рп Красный Яр, ул Дорожная, д.19)) | 8000 |  | для сельскохозяйственного использования |  | Зона сельскохозяйственных угодий | - | - | государственная собственность до разграничения | нет | нет | удаленность от источника 500 м | 2,004 МВт (400 м) |  | 3500 м | есть | на удалении 3,5 км ж/д ветка | г. Омск , 35 км | г. Омск , 35 км |  | нет |  | не затапливаемый | нет | 1.8 | суглинки и глина | равнинный
3 | Любинский муниципальный район | 55:11:150901:172 | Земельный участок (р.п. Красный Яр, ул. Дорожная, д. 19) | 195093 |  | Для сельскохозяйственного использования |  | Зона сельскохозяйственных угодий | - | - | государственная собственность до разграничения | нет | нет | удаленность от источника 500 м | 2,004 МВт (400 м) |  | 3500 м | есть | на удалении 3,5 км ж/д ветка | г. Омск , 35 км | г. Омск , 35 км |  | нет |  | не затапливаемый | нет | 1.8 | суглинки и глина | равнинный
4 | Любинский муниципальный район | 55:11:150902:435 | Земельный участок (30 метров северо-восточнее р.п. Красный Яр) | 99733 |  | Коммунальное обслуживание |  | Зона сельскохозяйственных угодий | - | - | государственная собственность до разграничения | нет | нет | до 1000 м3/год | 2,004 МВт (400 м) | до 2990 м3/час | 1100 м | есть | На удалении 3,5 км ж/д ветка | г. Омск , 35 км | г. Омск , 35 км |  | нет |  | не затапливаемый | река Авлуха (0,05 км) | 1.8 | суглинки и глина | равнинный

## Азовский
№ | МО | Наименование поселения | Кадастровый номер | Местоположение | Площадь земельного участка, кв.м | Категория земель | Вид разрешенного использования | Территориальная зона в соответствии с градостроительным зонированием | Вид права на земельный участок | Наличие обременений (ограничений) на земельном участке | Наличие на земельном участке недвижимого имущества (состояние, назначение) | Водоснабжение и водоотведение (расстояние от границы участка до точки подключения, свободная мощность точки подключения, максимальная нагрузка точки подключения, диаметр, давление, ориентировочная стоимость и срок строительства сетей) | Электроснабжение (расстояние от границы участка до точки подключения, свободная мощность точки подключения, максимальная нагрузка точки подключения, ориентировочная стоимость и срок строительства сетей) | Газоснабжение (расстояние от границы участка до точки подключения, свободная мощность точки подключения, максимальная нагрузка точки подключения, диаметр, давление, ориентировочная стоимость и срок строительства сетей) | Теплоснабжение (расстояние до централизованного теплоснабжения) | Транспортная доступность (расстояние до ближайшей дороги, имеется ли примыкание к дороге, ее покрытие) | Железнодорожное сообщение (расстояние до ближайшей ж/д станции, ж/д пути, наличие/отсутствие ж/д тупика на участке) | Воздушное сообщение (расстояние до ближайшего аэропорта) | Водное сообщение (расстояние до ближайшего речного порта) | Удаленность земельного участка от населенных пунктов | Близость к объектам, загрезняющим окружающую среду | Наличие полигона или промышленных отходов (если имеется, то с указанием расстояния до него, либо отсутствует) | Возможность затопления во время паводка (не затапливаемый, затапливаемый) | Наличие на земельном участке или вблизи балок, оврагов или поймы рек | Глубина промерзания, м | Вид грунта | Рельеф земельного участка (равнинный-с уклоном до 3%), слабопересеченный (3-6%), пересеченный (6-10 %), сильнопересеченный (10-20%) , горный (более 20%)
1 | Азовский ННМР | Азовское сельское поселение | 55:01:160702:592 | Омская обл, р-н Азовский немецкий национальный, Азовское сельское поселение | 3809 | Земли промышленности иного специального назначения | Для строительства автозаправочной станции | Зона инженерной и транспортной инфраструктуры | государственная собственность неразграничена | ст. 56 ЗК РФ | отсутствуют | мощность 20 м3/сут., удаленность 20 м | мощность определяется инвестором, Центры питания, расположенные на расстоянии до 8 км от выбранного месторасположения: ПС 110/35/10 Азово (2.227 км)мощность определяется инвестором, Центры питания, расположенные на расстоянии до 8 км от выбранного месторасположения: ПС 110/35/10 Азово (2.227 км) | удаленность 320 м | возможность отстуствует | 0,2 км | 60 км | 45 км | 42 км | в границах населенного пункта | объекты. загрязняющие среду отсутствуют | отсутствуют | не затапливаемый | отсутствуют | 1-1,5 | суглинистый | равнинный - с уклоном до 3%
2 | Азовский ННМР | Азовское сельское поселение | 55:01:160102:3966 | Омская область, р-н Азовский немецкий национальный, с Азово | 6440 | Земли населённых пунктов | Для размещения производственных и административных зданий, строений, сооружений промышленности ,коммунального хозяйства, материально-технического, производственного снабжения, сбыта и заготовок | Производственная зона | собственность муниципального района | ст. 56 ЗК РФ | отсутствуют | мощность 20 м3/сут., удаленность 20 м | Мощность определяется инвестором Центры питания, расположенные на расстоянии до 8 км от выбранного месторасположения: ПС 110/35/10 Азово (1.748 км)Мощность определяется инвестором Центры питания, расположенные на расстоянии до 8 км от выбранного месторасположения: ПС 110/35/10 Азово (1.748 км) | Мощность определяется инвестором. Необходимо строительство газопровода протяженностью 600 м. возможность подключения будет опредедена после предоставления и нвестором информации о требуемом объеме | возможность отстуствует | 0,2 км | 60 км | 45 км | 42 км | в границах населенного пункта | объекты. загрязняющие среду отсутствуют | отсутствуют | не затапливаемый | отсутствуют | 1-1,5 | суглинистый | равнинный - с уклоном до 3%
3 | Азовский ННМР | Азовское сельское поселение | 55:01:160101:3869 | Омская область, р-н Азовский немецкий национальный, с Азово, ул. Российская | 60264 | Земли населённых пунктов | Для размещения производственных и административных зданий, строений, сооружений промышленности, коммунального хозяйства, материально-технического, производственного снабжения, сбыта и заготовок | Зона коммунально-складских объектов | собственность муниципального района | не зарегистрировано | отсутствуют | мощность определяется инвестором удаленность 290 м | Мощность определяется инвестором Центры питания, расположенные на расстоянии до 8 км от выбранного месторасположения: ПС 110/35/10 Азово (3.697 км)Мощность определяется инвестором Центры питания, расположенные на расстоянии до 8 км от выбранного месторасположения: ПС 110/35/10 Азово (3.697 км) | мощность определяется инвестором удаленность 820 м | возможность отстуствует | 0,5 км | 60 км | 45 км | 50 км | в границах населенного пункта | объекты. загрязняющие среду отсутствуют | отсутствуют | не затапливаемый | отсутствуют | 1-1,5 | среднесуглинистый | равнинный - с уклоном до 3%
4 | Азовский ННМР | Березовское сельское поселение | 55:01:000000:445 | Омская область, р-н Азовский немецкий национальный, с. Березовка | 74947 | Земли населённых пунктов | Для малоэтажной застройки | Зона малоэтажной жилой застройки | собственность муниципального района | ст. 56 ЗК РФ | отсутствуют | мощность 10 м3/сут, удаленность 250 м | Мощность определяется инвестором | Мощность определяется инвестором. Необходимо строительство газопровода протяженностью 900 м. возможность подключения будет опредедена после предоставления и нвестором информации о требуемом объеме | возможность отстуствует | 1 км | 25 км | 30 км | 35 км | в границах населенного пункта | объекты. загрязняющие среду отсутствуют | отсутствуют | возможно затопление | отсутствуют | 1-1,5 | глинистый | слабопересеченный 3-6%
5 | Азовский ННМР | Гауфское сельское поселение | 55:01:172501:77 | Омская область, р-н Азовский немецкий национальный, д. Гауф | 156622 | Земли населённых пунктов | Для размещения домов малоэтажной жилой застройки | Зона малоэтажной жилой застройки | собственность муниципального района | ст. 56 ЗК РФ | отсутствуют | мощность определяется инвестором удаленность 500м | Мощность определяется инвестором, Центры питания, расположенные на расстоянии до 8 км от выбранного месторасположения: ПС 110/10 Гауф (894 м)Мощность определяется инвестором, Центры питания, расположенные на расстоянии до 8 км от выбранного месторасположения: ПС 110/10 Гауф (894 м) | Мощность определяется инвестором. Необходимо строительство газопровода протяженностью 500 м. возможность подключения будет опредедена после предоставления и нвестором информации о требуемом объеме | возможность отстуствует | 0,2 км | 28 км | 34 км | 40 км | в границах населенного пункта | объекты. загрязняющие среду отсутствуют | отсутствуют | не затапливаемый | вблизи поймы реки Иртыш | 1-1,5 | среднесуглинистый | равнинный - с уклоном до 3%
6 | Азовский ННМР | Азовское сельское поселение | 55:01:160701:1082 | Омская область, р-н Азовский немецкий национальный, с Азово, ул. Омская | 57247 | Земли населённых пунктов | Для размещения домов малоэтажной жилой застройки | Зона малоэтажной жилой застройки | собственность муниципального района | не зарегистрировано | отсутствуют | мощность определяется инвестором удаленность 20 м | Мощность определяется инвестором Центры питания, расположенные на расстоянии до 8 км от выбранного месторасположения: ПС 110/35/10 Азово (5.983 км)Мощность определяется инвестором Центры питания, расположенные на расстоянии до 8 км от выбранного месторасположения: ПС 110/35/10 Азово (5.983 км) | Мощность определяется инвестором. Необходимо строительство газопровода протяженностью 320 м. возможность подключения будет опредедена после предоставления и нвестором информации о требуемом объеме | возможность отстуствует | 0,2 км | 30 км | 36 км | 40 км | в границах населенного пункта | объекты. загрязняющие среду отсутствуют | отсутствуют | не затапливаемый | отсутствуют | 1-1,5 | суглинистый | равнинный - с уклоном до 3%
7 | Азовский ННМР | Сосновское сельское поселение | 55:01:150904:259 | Омская область, р-н Азовский немецкий национальный, с Сосновский сельский округ | 24203 | Земли промышленности иного специального назначения | для размещения производственных и административных зданий, строений, сооружений | Зона производственной и коммунально складской застройки | государственная собственность неразграничена | не зарегистрировано | отсутствуют | мощность 20 м3/сут, удаленность 650 м | Мощность определяется инвесторомЦентры питания, расположенные на расстоянии до 8 км от выбранного месторасположения: ПС 110/10 Память Тельмана (3.224 км)Мощность определяется инвесторомЦентры питания, расположенные на расстоянии до 8 км от выбранного месторасположения: ПС 110/10 Память Тельмана (3.224 км) | Мощность определяется инвестором. Необходимо строительство газопровода протяженностью 50 м. возможность подключения будет опредедена после предоставления и нвестором информации о требуемом объеме | возможность отстуствует | 5 км | 20 км | 25 км | 28 км | в границах населенного пункта | объекты. загрязняющие среду отсутствуют | отсутствуют | не затапливаемый | отсутствуют | 1-1,5 | среднесуглинистый | равнинный - с уклоном до 3%
8 | Азовский ННМР | Азовское сельское поселение | 55:01:160101:3765 | Омская область, р-н Азовский немецкий национальный, с Азово, ул. Советская | 10000 | Земли населённых пунктов | Для размещения цеха по переработке древесины | Производственная зона | государственная собственность неразграничена | ст. 56 ЗК РФ | отсутствуют | мощность определяется инвестором, удаленность 300 м | Мощность определяется инвестором, Центры питания, расположенные на расстоянии до 8 км от выбранного месторасположения: ПС 110/35/10 Азово (2.662 км)Мощность определяется инвестором, Центры питания, расположенные на расстоянии до 8 км от выбранного месторасположения: ПС 110/35/10 Азово (2.662 км) | Мощность определяется инвестором. Необходимо строительство газопровода протяженностью 1000 м. возможность подключения будет опредедена после предоставления и нвестором информации о требуемом объеме | возможность отстуствует | 0,5 км | 60 км | 45 км | 50 км | в границах населенного пункта | объекты. загрязняющие среду отсутствуют | отсутствуют | возможно затопление | отсутствуют | 1-1,5 | глинистый | равнинный - с уклоном до 3%
9 | Азовский ННМР | Азовское сельское поселение | 55:01:160102:2057 | Омская область, р-н Азовский немецкий национальный, с Азово, ул. ЦРМ | 1488 | Земли населённых пунктов | Для строительства кофе | Общественно-деловая зона | государственная собственность неразграничена | ст. 56 ЗК РФ | отсутствуют | мощность определяется инвестором, удаленность 200 м | Мощность определяется инвестором, Центры питания, расположенные на расстоянии до 8 км от выбранного месторасположения: ПС 110/35/10 Азово (1.025 км)Мощность определяется инвестором, Центры питания, расположенные на расстоянии до 8 км от выбранного месторасположения: ПС 110/35/10 Азово (1.025 км) | Мощность определяется инвестором. Необходимо строительство газопровода протяженностью 1000 м. возможность подключения будет опредедена после предоставления и нвестором информации о требуемом объеме | возможность отстуствует | 0,5 км | 60 км | 45 км | 50 км | в границах населенного пункта | объекты. загрязняющие среду отсутствуют | отсутствуют | не затапливаемый | отсутствуют | 1-1,5 | среднесуглинистый | равнинный - с уклоном до 3%
10 | Азовский ННМР | Александровское сельское поселение | 55:01:130602:59 | Омская область, р-н Азовский немецкий национальный, Александровское сельское поселение | 144151 | Земли населённых пунктов | Для сенокошения и выпаса скота | Зона с неопределенным видом разрешенного использования | собственность муниципального района | ст. 56 ЗК РФ | отсутствуют | мощность определяется инвестором удаленность 700 м | Мощность определяется инвестором Центры питания, расположенные на расстоянии до 8 км от выбранного месторасположения | Мощность определяется инвестором. Необходимо строительство газопровода протяженностью 700 м. возможность подключения будет опредедена после предоставления и нвестором информации о требуемом объеме | возможность отстуствует | 0,1 км | 84 км | 75 км | 75 км | в границах населенного пункта | объекты. загрязняющие среду отсутствуют | отсутствуют | не затапливаемый | отсутствуют | 1-1,5 | суглинистый | равнинный - с уклоном до 3%
11 | Азовский ННМР | Азовское сельское поселение | 55:01:160102:4009 | Омская область, р-н Азовский немецкий национальный, с Азово, вправо от ул. Мира | 21417 | Земли населённых пунктов | Для размещения объектов промышленного, коммунального и складского назначения | Производственная зона | государственная собственность неразграничена | не зарегистрировано | отсутствуют | мощность определяется инвестором удаленность 25 м | Мощность определяется инвестором Центры питания, расположенные на расстоянии до 8 км от выбранного месторасположения: ПС 110/35/10 Азово (824 м)Мощность определяется инвестором Центры питания, расположенные на расстоянии до 8 км от выбранного месторасположения: ПС 110/35/10 Азово (824 м) | Мощность определяется инвестором. Необходимо строительство газопровода протяженностью 200 м. возможность подключения будет опредедена после предоставления и нвестором информации о требуемом объеме | возможность отстуствует | 0,1 км | 60 км | 45 км | 50 км | в границах населенного пункта | объекты. загрязняющие среду отсутствуют | отсутствуют | не затапливаемый | отсутствуют | 1-1,5 | среднесуглинистый | равнинный - с уклоном до 3%
12 | Азовский ННМР | Березовское сельское поселение | 55:01:120301:163 | Омская область, р-н Азовский немецкий национальный, Березовское сельское поселение | 10000 | Земли населённых пунктов | Для сельскохозяйственного производства | Зона с неопределенным видом разрешенного использования | государственная собственность неразграничена | не зарегистрировано | отсутствуют | мощность определяется инвестором удаленность 300 м | Мощность определяется инвестором Центры питания, расположенные на расстоянии до 8 км от выбранного месторасположения: | Мощность определяется инвестором. Необходимо строительство газопровода протяженностью 300 м. возможность подключения будет опредедена после предоставления и нвестором информации о требуемом объеме | возможность отстуствует | 0,4 км | 25 км | 30 км | 35 км | в границах населенного пункта | объекты. загрязняющие среду отсутствуют | отсутствуют | возможно затопление | отсутствуют | 1-1,5 | глинистый | слабопересеченный 3-6%
13 | Азовский ННМР | Александровское сельское поселение | 55:01:130101:1230 | Омская область, р-н Азовский немецкий национальный, Александровское сельское поселение | 67260 | Земли населённых пунктов | Для сельскохозяйственного производства | Зона сельскохозяйственного использования | государственная собственность неразграничена | ст. 56 ЗК РФ | отсутствуют | мощность определяется инвестором удаленность 200 м | Мощность определяется инвестором Центры питания, расположенные на расстоянии до 8 км от выбранного месторасположения: ВЛ 10 кВ ЦП-9 от ПС «Цветнополье» (0,1 км.) | Мощность определяется инвестором. Необходимо строительство газопровода протяженностью 200 м. возможность подключения будет опредедена после предоставления и инвестором информации о требуемом объеме | возможность отстуствует | 0,2 км | 84 км | 75 км | 75 км | в границах населенного пункта | объекты. загрязняющие среду отсутствуют | отсутствуют | не затапливаемый | отсутствуют | 1-1,5 | суглинистый | равнинный - с уклоном до 3%
14 | Азовский ННМР | Сосновское Сельское поселение | 55:01:150903:457 | Омская область, р-н Азовский немецкий национальный, Сосновское сельское поселение | 9668 | Земли промышленности иного специального назначения | для строительства хлебоприемного пункта | Зона сельскохозяйственного назначения | государственная собственность неразграничена | Земельный участок полностью расположен в границах зоны с реестровым номером 55:00-6.616 от 12.12.2022, ограничение использования земельного участка в пределах зоны: п. 3, ст. 47, Воздушного кодекса РФ (в редакции Федерального закона №135 от 01.07.2017 г .). На приаэродромной территории выделяются подзоны, в которых устанавливаются ограничения использования объектов недвижимости и осуществления деятельности., вид/наименование: Приаэродромная территория аэродрома гражданской авиации Омск (Центральный), тип: Охранная зона транспорта, дата решения: 19.08.2022, номер решения: 569-П, наименование ОГВ/ОМСУ: Федеральное агентство воздушного транспорта (РОСАВИАЦИЯ) Земельный участок полностью расположен в границах зоны с реестровым номером 55:01-6.546 от 12.12.2022, ограничение использования земельного участка в пределах зоны: В границах секторов четвертой подзоны запрещается размещение зданий, строений, сооружений и других объектов, предельная абсолютная высота которых превышает высоту. пп.4, п. 3, ст. 47 Воздушного кодекса РФ (в редакции Федерального закона №135 от 01.07.2017 г .). Четвертая подзона, в которой запрещается размещать объекты, создающие помехи в работе наземных объектов средств и систем обслуживания воздушного движения, навигации, посадки и связи, предназначенных для организации воздушного движения и расположенных вне первой подзоны., вид/наименование: Четвертая подзона приаэродромной территории аэродрома совместного базирования Омск (Центральный), тип: Охранная зона транспорта, дата решения: 19.08.2022, номер решения: 569-П, наименование ОГВ/ОМСУ: Федеральное агентство воздушного транспорта (РОСАВИАЦИЯ) | отсутствуют | мощность определяется инвестором удаленность 400 м | Мощность определяется инвестором Центры питания, расположенные на расстоянии до 8 км от выбранного месторасположения: ВЛ 10 кВ ТМ-1 от ПС «Память Тельмана» (0,1 км.) | возможность отсутствует | возможность отстуствует | 0,1 км | 20 км | 25 км | 28 км | вне границах населенного пункта | объекты. загрязняющие среду отсутствуют | отсутствуют | не затапливаемый | отсутствуют | 1-1,5 | среднесуглинистый | равнинный - с уклоном до 3%
15 | Азовский ННМР | Азовское сельское поселение | 55:01:160701:1081 | Омская область, р-н Азовский немецкий национальный, с Азово, улю. Омская | 57250 | Земли населённых пунктов | Для размещения домов малоэтажной жилой застройки | Зона малоэтажной жилой застройки | собственность муниципального района | не зарегистрировано | отсутствуют | мощность определяется инвестором удаленность 20 м | Мощность определяется инвестором Центры питания, расположенные на расстоянии до 8 км от выбранного месторасположения: ПС 110/35/10 Азово (5.983 км)Мощность определяется инвестором Центры питания, расположенные на расстоянии до 8 км от выбранного месторасположения: ПС 110/35/10 Азово (5.983 км) | Мощность определяется инвестором. Необходимо строительство газопровода протяженностью 320 м. возможность подключения будет опредедена после предоставления и нвестором информации о требуемом объеме | возможность отстуствует | 0,2 км | 30 км | 36 км | 40 км | в границах населенного пункта | объекты. загрязняющие среду отсутствуют | отсутствуют | не затапливаемый | отсутствуют | 1-1,5 | суглинистый | равнинный - с уклоном до 3%
16 | Азовский ННМР | Азовское сельское поселение | 55:01:160701:1083 | Омская область, р-н Азовский немецкий национальный, с Азово, ул. Омская | 57248 | Земли населённых пунктов | Для размещения домов малоэтажной жилой застройки | Зона малоэтажной жилой застройки | собственность муниципального района | не зарегистрировано | отсутствуют | мощность определяется инвестором удаленность 20 м | Мощность определяется инвестором Центры питания, расположенные на расстоянии до 8 км от выбранного месторасположения: ПС 110/35/10 Азово (5.983 км)Мощность определяется инвестором Центры питания, расположенные на расстоянии до 8 км от выбранного месторасположения: ПС 110/35/10 Азово (5.983 км) | Мощность определяется инвестором. Необходимо строительство газопровода протяженностью 320 м. возможность подключения будет опредедена после предоставления и нвестором информации о требуемом объеме | возможность отстуствует | 0,2 км | 30 км | 36 км | 40 км | в границах населенного пункта | объекты. загрязняющие среду отсутствуют | отсутствуют | не затапливаемый | отсутствуют | 1-1,5 | суглинистый | равнинный - с уклоном до 3%
17 | Азовский ННМР | Азовское сельское поселение | 55:01:160101:3809 | Российская Федерация, Омская область, Азовский немецкий национальный район, с Азово, ул. Советская | 2000 | Земли населённых пунктов | Земельные участки, предназначенные для размещения производственных и административных зданий | Зона садоводства и огородничества | государственная собственность неразграничена | ст. 56 ЗК РФ | отсутствуют | мощность определяется инвестором | Мощность определяется инвестором | Мощность определяется инвестором. Возможность подключения будет опредедена после предоставления и нвестором информации о требуемом объеме | возможность отстуствует | 0,05 км | 42 | 41 | 43 | в границах населенного пункта | объекты. загрязняющие среду отсутствуют | отсутствуют | не затапливаемый | отсутствуют | 1-1,5 | суглинистый | равнинный - с уклоном до 3%
18 | Азовский ННМР | Пришибское сельское поселение | 55:01:110502:226 | Омская область, р-н Азовский немецкий национальный, Пришибское сельское поселение | 88000 | Земли сельскохозяйственного назначения | Для сельскохозяйственного производства | Зона сельскохозяйственного испоьзовани | государственная собственность неразграничена | ст. 56 ЗК РФ | отсутствуют | мощность определяется инвестором | Мощность определяется инвестором | Мощность определяется инвестором. Возможность подключения будет опредедена после предоставления и нвестором информации о требуемом объеме | возможность отстуствует | 0,09 км | 56 | 55 | 72 | из земель сельскохозяйственного назначения | объекты. загрязняющие среду отсутствуют | отсутствуют | не затапливаемый | отсутствуют | 1-1,5 | среднесуглинистый | равнинный - с уклоном до 3%
19 | Азовский ННМР | Азовское сельское поселение | 55:01:160102:4558 | Российская Федерация, Омская область, Азовский немецкий национальный р-н, с. Азово | 8442 | Земли населённых пунктов | Обслуживание автотранспорта | Зона производственной и коммунально складской застройки | собственность муниципального района | ст. 56 ЗК РФ | отсутствуют | мощность определяется инвестором | Мощность определяется инвестором | Мощность определяется инвестором. Возможность подключения будет опредедена после предоставления и нвестором информации о требуемом объеме | возможность отстуствует | 0,023 км | 42 | 41 | 43 | в границах населенного пункта | объекты. загрязняющие среду отсутствуют | отсутствуют | не затапливаемый | отсутствуют | 1-1,5 | суглинистый | равнинный - с уклоном до 3%
20 | Азовский ННМР | Березовское сельское поселение | 55:01:120101:1959 | Омская область, Азовский немецкий национальный район, с Березовка, ул. Первомайская | 1200 | Земли населённых пунктов | Для размещения объектов общественного питания | Зона производсьвенно-коммунальная | государственная собственность неразграничена | ст. 56 ЗК РФ | отсутствуют | мощность определяется инвестором | Мощность определяется инвестором | Мощность определяется инвестором. Возможность подключения будет опредедена после предоставления и нвестором информации о требуемом объеме | возможность отстуствует | 0,03 км | 31 | 31 | 36 | в границах населенного пункта | объекты. загрязняющие среду отсутствуют | отсутствуют | не затапливаемый | отсутствуют | 1-1,5 | среднесуглинистый | равнинный - с уклоном до 3%
Дашевская Татьяна Петровна, первый заместитель главы Азовского немецкого национального муниципального района
8(38141) 23649, azov@mr.omskportal.ru

## Большереченский
№ | МО | Наименование поселения | Кадастровый номер | Местоположение | Площадь земельного участка, кв.м | Категория земель | Контактное лицо | Вид разрешенного использования | Территориальная зона в соответствии с градостроительным зонированием | Вид права на земельный участок | Наличие обременений (ограничений) на земельном участке | Наличие на земельном участке недвижимого имущества (состояние, назначение) | Водоснабжение и водоотведение (расстояние от границы участка до точки подключения, свободная мощность точки подключения, максимальная нагрузка точки подключения, диаметр, давление, ориентировочная стоимость и срок строительства сетей) | Электроснабжение (расстояние от границы участка до точки подключения, свободная мощность точки подключения, максимальная нагрузка точки подключения, ориентировочная стоимость и срок строительства сетей) | Газоснабжение (расстояние от границы участка до точки подключения, свободная мощность точки подключения, максимальная нагрузка точки подключения, диаметр, давление, ориентировочная стоимость и срок строительства сетей) | Теплоснабжение (расстояние до централизованного теплоснабжения) | Транспортная доступность (расстояние до ближайшей дороги, имеется ли примыкание к дороге, ее покрытие) | Железнодорожное сообщение (расстояние до ближайшей ж/д станции, ж/д пути, наличие/отсутствие ж/д тупика на участке) | Воздушное сообщение (расстояние до ближайшего аэропорта) | Водное сообщение (расстояние до ближайшего речного порта) | Удаленность земельного участка от населенных пунктов | Близость к объектам, загрезняющим окружающую среду | Наличие полигона или промышленных отходов (если имеется, то с указанием расстояния до него, либо отсутствует) | Возможность затопления во время паводка (не затапливаемый, затапливаемый) | Наличие на земельном участке или вблизи балок, оврагов или поймы рек | Глубина промерзания, м | Вид грунта | Рельеф земельного участка (равнинный-с уклоном до 3%), слабопересеченный (3-6%), пересеченный (6-10 %), сильнопересеченный (10-20%) , горный (более 20%)
1 | Большереченский муниципальный район | Могильно-Посельское сельское поселение | 55:02:000000:457 | Могильно-Посельское сельское поселение, д. Рямовка | 98 | Земли сельскохозяйственного назначения | Лепетков Сергей Юрьевич - главный специалист-главный агроном Управления сельского хозяйства Администрации Большереченского МР, 8-38169-2-18-33, 18bol@minselkhoz.omskportal.ru | Для сельскохозяйственного производства | - | Частная собственность - 54 доли | отсутствует | отсутствует | Водоснабжение - Скважина 6,5 куб. м. в час. Водоотведение - отсутствует | ЛЭП в непосредственной близости, мощность неизвестна | отсутствует | - | имеется | отсутствует | отсутствует | отсутствует | - | - | - | - | - | - | - | -
2 | Большереченский муниципальный район | Курносовское сельское поселение | 55:02:000000:393 | Курносовское сельское поселение д. Куйгалы | 1500 | Земли сельскохозяйственного назначения | Лепетков Сергей Юрьевич - главный специалист-главный агроном Управления сельского хозяйства Администрации Большереченского МР, 8-38169-2-18-33, 18bol@minselkhoz.omskportal.ru | Для сельскохозяйственного производства | - | Частная собственность - 82 доли | отсутствует | отсутствует | Водоснабжение - Скважина 6,5 куб. м. в час. Водоотведение - отсутствует | ЛЭП в непосредственной близости, мощность неизвестна | отсутствует | - | имеется | отсутствует | отсутствует | отсутствует | - | - | - | - | - | - | - | -
3 | Большереченский муниципальный район | Курносовское сельское поселение | 55:02:000000:393 | Курносовское сельское поселение д. Сухокарасук | 1500 | Земли сельскохозяйственного назначения | Лепетков Сергей Юрьевич - главный специалист-главный агроном Управления сельского хозяйства Администрации Большереченского МР, 8-38169-2-18-33, 18bol@minselkhoz.omskportal.ru | Для сельскохозяйственного производства | - | Частная собственность - 82 доли | отсутствует | отсутствует | Водоснабжение - Скважина 6,5 куб. м. в час. Водоотведение - отсутствует | ЛЭП в непосредственной близости, мощность неизвестна | отсутствует | - | имеется | отсутствует | отсутствует | отсутствует | - | - | - | - | - | - | - | -
4 | Большереченский муниципальный район | Курносовское сельское поселение | 55:02:000000:393 | Курносовское сельское поселение д. Добролюбовка | 800 | Земли сельскохозяйственного назначения | Лепетков Сергей Юрьевич - главный специалист-главный агроном Управления сельского хозяйства Администрации Большереченского МР, 8-38169-2-18-33, 18bol@minselkhoz.omskportal.ru | Для сельскохозяйственного производства | - | Частная собственность - 44 доли | отсутствует | отсутствует | Водоснабжение - Скважина 6,5 куб. м. в час. Водоотведение - отсутствует | ЛЭП в непосредственной близости, мощность неизвестна | отсутствует | - | имеется | отсутствует | отсутствует | отсутствует | - | - | - | - | - | - | - | -
5 | Большереченский муниципальный район | Чебаклинское сельское поселение | 55:02:000000:260 | Чебаклинское сельское поселение д. Березовка | 2000 | Земли сельскохозяйственного назначения | Лепетков Сергей Юрьевич - главный специалист-главный агроном Управления сельского хозяйства Администрации Большереченского МР, 8-38169-2-18-33, 18bol@minselkhoz.omskportal.ru | Для сельскохозяйственного производства | - | Частная собственность - 94 доли | отсутствует | отсутствует | Водоснабжение - Скважина 6,5 куб. м. в час. Водоотведение - отсутствует | ЛЭП в непосредственной близости, мощность неизвестна | отсутствует | - | имеется | отсутствует | отсутствует | отсутствует | - | - | - | - | - | - | - | -
6 | Большереченский муниципальный район | Чебаклинское сельское поселение | 55:02:000000:260 | Чебаклинское сельское поселение д. Яланкуль | 1500 | Земли сельскохозяйственного назначения | Лепетков Сергей Юрьевич - главный специалист-главный агроном Управления сельского хозяйства Администрации Большереченского МР, 8-38169-2-18-33, 18bol@minselkhoz.omskportal.ru | Для сельскохозяйственного производства | - | Частная собственность - 70 долей | отсутствует | отсутствует | Водоснабжение - Скважина 6,5 куб. м. в час. Водоотведение - отсутствует | ЛЭП в непосредственной близости, мощность неизвестна | отсутствует | - | имеется | отсутствует | отсутствует | отсутствует | - | - | - | - | - | - | - | -
7 | Большереченский муниципальный район | Чебаклинское сельское поселение | 55:02:000000:260 | Чебаклинское сельское поселение с. Чебаклы | 758 | Земли сельскохозяйственного назначения | Лепетков Сергей Юрьевич - главный специалист-главный агроном Управления сельского хозяйства Администрации Большереченского МР, 8-38169-2-18-33, 18bol@minselkhoz.omskportal.ru | Для сельскохозяйственного производства | - | Частная собственность - 36 долей | отсутствует | отсутствует | Водоснабжение - Скважина 13 куб. м. в час. Водоотведение - отсутствует | ЛЭП в непосредственной близости, мощность неизвестна | отсутствует | - | имеется | отсутствует | отсутствует | отсутствует | - | - | - | - | - | - | - | -
8 | Большереченский муниципальный район | Чебаклинское сельское поселение | 55:02:000000:260 | Чебаклинское сельское поселение д. Уваровка | 1500 | Земли сельскохозяйственного назначения | Лепетков Сергей Юрьевич - главный специалист-главный агроном Управления сельского хозяйства Администрации Большереченского МР, 8-38169-2-18-33, 18bol@minselkhoz.omskportal.ru | Для сельскохозяйственного производства | - | Частная собственность - 70 долей | отсутствует | отсутствует | Водоснабжение - Скважина 6,5 куб. м. в час. Водоотведение - отсутствует | ЛЭП в непосредственной близости, мощность неизвестна | отсутствует | - | имеется | отсутствует | отсутствует | отсутствует | - | - | - | - | - | - | - | -
9 | Большереченский муниципальный район | Уленкульское сельское поселение | 55:02:000000:297 | Уленкульское сельское поселение д. Черналы | 300 | Земли сельскохозяйственного назначения | Лепетков Сергей Юрьевич - главный специалист-главный агроном Управления сельского хозяйства Администрации Большереченского МР, 8-38169-2-18-33, 18bol@minselkhoz.omskportal.ru | Для сельскохозяйственного производства | - | Частная собственность - 19 долей | отсутствует | отсутствует | Водоснабжение - Скважина 6,5 куб. м. в час. Водоотведение - отсутствует | ЛЭП в непосредственной близости, мощность неизвестна | отсутствует | - | имеется | отсутствует | отсутствует | отсутствует | - | - | - | - | - | - | - | -
10 | Большереченский муниципальный район | р.п Большеречье | 55:02:010418:5 | Омская область, Большереченский район, р.п. Большеречье, ул. Лермонтова, д. 38 | 4943 | Земли населенных пунктов | Кесслер Александр Александрович - и.о. Главы Большереченского городского поселения 8(38169)22-176, admbgp@mail.ru | размещение автозаправочной станции |  | частная собственность
11 | Большереченский муниципальный район | р.п Большеречье | 55:02:010117:ЗУ1 | Большереченское городское поселение, р.п. Большеречье, ул. Новая | 0,04-0,15 | Земли населенных пунктов | Кесслер Александр Александрович - и.о. Главы Большереченского городского поселения 8(38169)22-176, admbgp@mail.ru | гостиничное обслуживание
12 | Большереченский муниципальный район | р.п Большеречье | 55:02:010309:ЗУ1 | Большереченское городское поселение, р.п. Большеречье, ул. Тарская | 98590 | Земли населенного пункта | Кесслер Александр Александрович - и.о. Главы Большереченского городского поселения 8(38169)22-176, admbgp@mail.ru | для сельскохозяйственного использования
Кесслер Александр Александрович - и.о. Главы Большереченского городского поселения
8(38169)22-176, admbgp@mail.ru
Лепетков Сергей Юрьевич - главный специалист-главный агроном Управления сельского хозяйства Администрации Большереченского муниципального района
8(38169) 21833, 18bol@minselkhoz.omskportal.ru

## Большеуковский
№ | МО | Наименование поселения | Кадастровый номер | Местоположение | Площадь земельного участка, кв.м | Категория земель | Вид разрешенного использования | Территориальная зона в соответствии с градостроительным зонированием | Вид права на земельный участок | Наличие обременений (ограничений) на земельном участке | Наличие на земельном участке недвижимого имущества (состояние, назначение) | Водоснабжение и водоотведение (расстояние от границы участка до точки подключения, свободная мощность точки подключения, максимальная нагрузка точки подключения, диаметр, давление, ориентировочная стоимость и срок строительства сетей) | Электроснабжение (расстояние от границы участка до точки подключения, свободная мощность точки подключения, максимальная нагрузка точки подключения, ориентировочная стоимость и срок строительства сетей) | Газоснабжение (расстояние от границы участка до точки подключения, свободная мощность точки подключения, максимальная нагрузка точки подключения, диаметр, давление, ориентировочная стоимость и срок строительства сетей) | Теплоснабжение (расстояние до централизованного теплоснабжения) | Транспортная доступность (расстояние до ближайшей дороги, имеется ли примыкание к дороге, ее покрытие) | Железнодорожное сообщение (расстояние до ближайшей ж/д станции, ж/д пути, наличие/отсутствие ж/д тупика на участке) | Воздушное сообщение (расстояние до ближайшего аэропорта) | Водное сообщение (расстояние до ближайшего речного порта) | Удаленность земельного участка от населенных пунктов | Близость к объектам, загрезняющим окружающую среду | Наличие полигона или промышленных отходов (если имеется, то с указанием расстояния до него, либо отсутствует) | Возможность затопления во время паводка (не затапливаемый, затапливаемый) | Наличие на земельном участке или вблизи балок, оврагов или поймы рек | Глубина промерзания, м | Вид грунта | Рельеф земельного участка (равнинный-с уклоном до 3%), слабопересеченный (3-6%), пересеченный (6-10 %), сильнопересеченный (10-20%) , горный (более 20%)
1 | Большеуковский муниципальный район Омской области | Белогривское сельское поселение | нет | Омская область, Большеуковский район, с. Белогривка | 21000 | земли населенных пунктов | для производственной деятельности | зона производственного и коммунально-складского назначения | государственная собственность до разграничения | нет | нет | имеется | в 50 м от участка проходят линии элеуктроснабжения ВЛ - 10/0,4 кВ, свободные мощности 6,5 МВт | нет | нет | 1 км, твердое покрытие | 200 км | 250 км | нет | расположен в населенном пункте | нет | нет | нет | нет | до 2 м. | глинистый | равнинный
2 | Большеуковский муниципальный район Омской области | Большеуковское сельское поселение | 55:03:030117:110 | Омская область, р-н Большеуковский, с Большие Уки, ул Избышева, д 17 | 1227 | земли населенных пунктов | Для размещения магазина |  | Частная собственность |  | есть
3 | Большеуковский муниципальный район Омской области | Большеуковское сельское поселение | 55:03:030104:22 | Омская область, р-н Большеуковский, с Большие Уки, ул Ленина, д 65 | 29 059 | земли населенных пунктов | Для размещения производственных и административных зданий, строений |  | Частная собственность |  | есть
4 | Большеуковский муниципальный район Омской области | Большеуковское сельское поселение | 55:03:030103:7 | Омская область, р-н Большеуковский, с. Большие Уки, ул. Ленина, д. 102 | 27174 | земли населенных пунктов | Для размещения промышленных объектов |  | государственная собственность до разграничения
Карпова Елена Владимировна, заместитель Главы Большеуковского муниципального района, председатель комитета по экономике и имущественным отношениям
8(38162) 2-21-76, bolu@mr.omskportal.ru

## Горьковский
№ | МО | Наименование поселения | Кадастровый номер | Местоположение | Площадь земельного участка, кв.м | Категория земель | Вид разрешенного использования | Территориальная зона в соответствии с градостроительным зонированием | Вид права на земельный участок | Наличие обременений (ограничений) на земельном участке | Наличие на земельном участке недвижимого имущества (состояние, назначение) | Водоснабжение и водоотведение (расстояние от границы участка до точки подключения, свободная мощность точки подключения, максимальная нагрузка точки подключения, диаметр, давление, ориентировочная стоимость и срок строительства сетей) | Электроснабжение (расстояние от границы участка до точки подключения, свободная мощность точки подключения, максимальная нагрузка точки подключения, ориентировочная стоимость и срок строительства сетей) | Газоснабжение (расстояние от границы участка до точки подключения, свободная мощность точки подключения, максимальная нагрузка точки подключения, диаметр, давление, ориентировочная стоимость и срок строительства сетей) | Теплоснабжение (расстояние до централизованного теплоснабжения) | Транспортная доступность (расстояние до ближайшей дороги, имеется ли примыкание к дороге, ее покрытие) | Железнодорожное сообщение (расстояние до ближайшей ж/д станции, ж/д пути, наличие/отсутствие ж/д тупика на участке) | Воздушное сообщение (расстояние до ближайшего аэропорта) | Водное сообщение (расстояние до ближайшего речного порта) | Удаленность земельного участка от населенных пунктов | Близость к объектам, загрезняющим окружающую среду | Наличие полигона или промышленных отходов (если имеется, то с указанием расстояния до него, либо отсутствует) | Возможность затопления во время паводка (не затапливаемый, затапливаемый) | Наличие на земельном участке или вблизи балок, оврагов или поймы рек | Глубина промерзания, м | Вид грунта | Рельеф земельного участка (равнинный-с уклоном до 3%), слабопересеченный (3-6%), пересеченный (6-10 %), сильнопересеченный (10-20%) , горный (более 20%)
1 | Горьковский муниципальный район | Горьковское городское поселение | 55:04:120102:628 | Омская область, Горьковский район, ул. Озерная, д. 3 А | 8415 | Земли населенных пунктов | Земельные участки, предназначенные для размещения домов многоэтажной жилой застройки | Зона малоэтажной жилой застройки (Ж 2) | Государственная собственность не разграничена | нет | отсутствуют | водопровод, расстояние 10 м, диаметр труб 150 | расстояние до точки подключения 120 м | Расстояние до точек подключения 62 м, диаметр труб 110 | 10 м | 15 м, твердое покрытие | 100 км | 100 км | 120 км | В черте населенного пункта | нет | нет | Не затапливаемый | нет | 1.82 м | Смешанный | Равнинный
2 | Горьковский муниципальный район | Горьковское городское поселение | 55:04:000000:91 | Омская область, Горьковский район, ул. Красный Путь, д. 47 | 8008 | Земли населенных пунктов | Для обеспечения объектов торговли, общественного питания и бытового обслуживания | Зона транспортной инфраструктуры (ТИ-1) | Государственная собственность не разграничена | нет | отсутствуют | водопровод, расстояние 435 м, диаметр труб 150 | расстояние до точки подключения 120 м | Расстояние до точек подключения 62 м, диаметр труб 110 | 425 м | 5 м, твердое покрытие | 100 км | 100 км | 120 км | В черте населенного пункта | нет | нет | Не затапливаемый | нет | 1.82 м | Смешанный | Равнинный
3 | Горьковский муниципальный район | Новопокровское сельское поселение | 55:04:100406:126 | Участок находится, примерно, в 8500 м. юго-восточнее пересечения автодороги сообщением Омск-Муромцево и подъезда к с. Серебряное Омской области | 720000 | Земли сельскохозяйственного назначения | Для ведения сельскохозяйственного производства | Земли сельскохозяйственного назначения | Государственная собственность не разграничена | нет | отсутствуют | отсутствуют | отсутствуют | отсутствуют | отсутствуют | 9 км, твердое покрытие | 73 км | 73 км | 73 км | 24 км от Новопокровского сельского поселения Горьковского муниципального района | нет | нет | Не затапливает | нет | 1,82 м | Смешанный | Равнинный
4 | Горьковский муниципальный район | Горьковское городское поселение | 55:04:120101:594 | Омская область, р-н Горьковский, р.п. Горьковское, ул. Химиков, д. 4 | 4777 | Земли населенных пунктов | Земельные участки, предназначенные для размещения производственных и административных зданий, строенийЖ, сооружений промышленности, коммунального хозяйстваЖ, материально-технического, продовольственного снабжения, сбыта и заготовок | Земли населенных пунктов | собственность муниципального района | нет | отсутствуют | удаленность точки подключения 150 м | удаленность точки подключения 70 м | удаленность точки подключения 150 м | отсутствуют | расстояние до ближайшей дороги 80 м, твердое покрытие | 100 км | 100 км | 100 км | В черте населенного пункта | нет | нет | Не затапливает | нет | 1,82 м | Смешанный | Равнинный
5 | Горьковский муниципальный район | Горьковское городское поселение | 55:04:120101:593 | Омская область, р-н Горьковский, р.п. Горьковское, ул. Химиков, д. 4 | 1594 | Земли населенных пунктов | Земельные участки, предназначенные для размещения производственных и административных зданий, строенийЖ, сооружений промышленности, коммунального хозяйстваЖ, материально-технического, продовольственного снабжения, сбыта и заготовок | Земли населенных пунктов | собственность муниципального района | нет | отсутствуют | удаленность точки подключения 150 м | удаленность точки подключения 70 м | удаленность точки подключения 150 м | отсутствуют | расстояние до ближайшей дороги 80 м, твердое покрытие | 100 км | 100 км | 100 км | В черте населенного пункта | нет | нет | Не затапливает | нет | 1,82 м | Смешанный | Равнинный
6 | Горьковский муниципальный район | Лежанское сельское поселение | 55:04:050503:4 | Местоположение установлено относительно ориентира, расположенного за пределами участка.Ориентир плодово - ягодный сад ЗАО Дружба.Участок находится примерно в 130 м., по направлению на северо-запад от ориентира. Почтовый адрес ориентира: Омская область, р-н Горьковский. | 50000 | Земли сельскохозяйственного нзначения | Для ведения подсобного сельского хозяйства | Земли сельскохозяйственного нзначения | Муниципальная собственность | нет | отсутствуют | водопровод, расстояние 1,2 км | расстояние до точки подключения1,2 км | отсутствуют | отсутствуют | расстояние до ближайшей дороги 1 м, твердое покрытие | отсутствуют | 100 км | 100 км | 1 км от Лежанского сельского поселения Горьековского муниципального района Омской области | нет | нет | Не затапливает | нет |  | Смешанный | Равнинный
7 | Горьковский муниципальный район | Лежанское сельское поселение | 55:04:050503:5 | Местоположение установлено относительно ориентира, расположенного за пределами участка.Ориентир кладбище.Участок находится примерно в 1.6 км, по направлению на юго-запад от ориентира. Почтовый адрес ориентира: Омская область, р-н Горьковский, с Лежанка. | 381473 | Земли населенных пунктов | Для нагульного пруда | Земли населенных пунктов | Муниципальная собственность | нет | отсутствуют | водопровод, расстояние 1,2 км | расстояние до точки подключения1,2 км | отсутствуют | отсутствуют | 150 м, грунтовое покрытие | отсутствуют | 100 км | 100 км | 1 км от Лежанского сельского поселения Горьековского муниципального района Омской области | нет | нет | Не затапливает | нет |  | Смешанный | Равнинный
8 | Горьковский муниципальный район | Горьковское городское поселение | 55:04:090404:180 | Омская область, р-н Горьковский, рп Горьковское | 121474 | Земли сельскохозяйственного назначения | Земельные участки,предназначенные для размещения объектов рекрационного и лечебно-оздоровительного назначения | Земли населенных пунктов | Собственность публично-правовых образований
Румянцева Олеся Георгиевна, заместитель Главы Горьковского муниципального района Омской области
8(38157)21-370, gork@mr.omskportal.ru

## Знаменский
№ | МО | Наименование поселения | Кадастровый номер | Местоположение | Площадь земельного участка, кв.м | Категория земель | Вид разрешенного использования | Территориальная зона в соответствии с градостроительным зонированием | Вид права на земельный участок | Наличие обременений (ограничений) на земельном участке | Наличие на земельном участке недвижимого имущества (состояние, назначение) | Водоснабжение и водоотведение (расстояние от границы участка до точки подключения, свободная мощность точки подключения, максимальная нагрузка точки подключения, диаметр, давление, ориентировочная стоимость и срок строительства сетей) | Электроснабжение (расстояние от границы участка до точки подключения, свободная мощность точки подключения, максимальная нагрузка точки подключения, ориентировочная стоимость и срок строительства сетей) | Газоснабжение (расстояние от границы участка до точки подключения, свободная мощность точки подключения, максимальная нагрузка точки подключения, диаметр, давление, ориентировочная стоимость и срок строительства сетей) | Теплоснабжение (расстояние до централизованного теплоснабжения) | Транспортная доступность (расстояние до ближайшей дороги, имеется ли примыкание к дороге, ее покрытие) | Железнодорожное сообщение (расстояние до ближайшей ж/д станции, ж/д пути, наличие/отсутствие ж/д тупика на участке) | Воздушное сообщение (расстояние до ближайшего аэропорта) | Водное сообщение (расстояние до ближайшего речного порта) | Удаленность земельного участка от населенных пунктов | Близость к объектам, загрезняющим окружающую среду | Наличие полигона или промышленных отходов (если имеется, то с указанием расстояния до него, либо отсутствует) | Возможность затопления во время паводка (не затапливаемый, затапливаемый) | Наличие на земельном участке или вблизи балок, оврагов или поймы рек | Глубина промерзания, м | Вид грунта | Рельеф земельного участка (равнинный-с уклоном до 3%), слабопересеченный (3-6%), пересеченный (6-10 %), сильнопересеченный (10-20%) , горный (более 20%)
1 | Знаменский муниципальный район | Бутаковское сельское поселение | кадастровый квартал 55:05:010008 | Омская область, Знаменский район, Бутаковское сельское поселение, западная часть д. Копейкино | 10000 | земли населенных пунктов | сельсхозяйственное использование | Зона сельскохозяйственного использования | Государственная собственность не разграничена | отсутствуют | отсутствуют | водоотведение отсутствует, имеется возможность подключения к водопроводным сетям, ближайший существующий водопровод расположен в 200 м | отсутствует | отсутствует | отсутствует | расстояние до ближайшей дороги 170 м., асфальтовое | отсутствует | отсутствует | отсутствует | В 370 м от границы населенного пункта | отсутствуют | отсутствует | не затопляемый | отсутствует | 2 м | Информация уточняется | Равнинный с уклоном до 3%
2 | Знаменский муниципальный район | Семеновское сельское поселение | кадастровый квартал 55:05:050007 | Омская область, Знаменский район, Семеновское сельское поселение, д. Богочаново | 215000 | Земли сельскохозяйственного назначения | Отдых (рекреация) | Земли сельскохозяйственного назначения | Государственная собственность не разграничена | отсутствуют | отсутствуют | отсутствует | отсутствует | отсутствует | отсутствует | расстояние до ближайшей дороги 500 м., грунтовое | отсутствует | отсутствует | отсутствует | В 4 км от границы населенного пункта с. Семеновка | отсутствуют | отсутствует | не затопляемый | отсутствует | 2 м | Информация уточняется | Равнинный с уклоном до 3%
3 | Знаменский муниципальный район | Знаменское сельское поселение | кадастровый квартал 55:05:020012 | Омская область, Знаменский район, Знаменское сельское поселение, д. Щербаково | 39000 | Земли сельскохозяйственного назначения | Сельскохозяйственное использование Возможное использование: - Фермы овцеводческие, козоводческие от 100 до 5 тысяч голов. - Хозяйства с содержанием животных (свинарники, коровники, питомники, конюшни) от 50 до 100 голов. | Земли сельскохозяйственного назначения | Государственная собственность не разграничена | отсутствуют | отсутствуют | отсутствует | отсутствует | отсутствует | отсутствует | расстояние до ближайшей дороги 300 м., грунтовое | отсутствует | отсутствует | отсутствует | В 300 м от границы населенного пункта д. Щербаково | отсутствуют | отсутствует | не затопляемый | отсутствует | 2 м | Информация уточняется | Равнинный с уклоном до 3%
4 | Знаменский муниципальный район | Знаменское сельское поселение | 55:05:020106:121 | Омская область, Знаменский район, Знаменское сельское поселение, с.Знаменское, ул. Ленина | 24196 | Земли населенных пунктов | питомники | Зона сельскохозяйственного использования СХ20 | Государственная собственность не разграничена | отсутствуют | отсутствуют | водоотведение отсутствует, имеется возможность подключения к водопроводным сетям, ближайший существующий водопровод расположен в 150 м | имеется возможность подключения к сетям электроснабжения, до линии электропередачи 25 м | отсутствует | отсутствует | расстояние до ближайшей дороги 120 м., асфальтовое | отсутствует | отсутствует | отсутствует | в границах населенного пункта | отсутствуют | отсутствует | не затопляемый | отсутствует | 2 м | Информация уточняется | Равнинный с уклоном до 3%
5 | Знаменский муниципальный район | Бутаковское сельское поселение | кадастровый квартал 55:05:010005 | Омская область, Знаменский район, Бутаковское сельское поселение, д. Мамешево | 225000 | Земли сельскохозяйственного назначения | осуществление рекреационной деятельности | Земли сельскохозяйственного назначения | Государственная собственность не разграничена | отсутствуют | отсутствуют | отсутствует | имеется возможность подключения к сетям электроснабжения, до линии электропередачи 30 м | отсутствует | отсутствует | расстояние до ближайшей дороги 30 м., грунтовое | отсутствует | отсутствует | отсутствует | в границах населенного пункта | отсутствуют | отсутствует | не затопляемый | отсутствует | 2 м | Информация уточняется | Равнинный с уклоном до 3%
6 | Знаменский муниципальный район | Знаменское сельское поселение | кадастровый квартал 55:05:020103 | Омская область, Знаменский район, Знаменское сельское поселение, с.Знаменское, ул. Мира | 116110 | Земли населенных пунктов | объекты дорожного сервиса | Зона сельскохозяйственного назначения | Государственная собственность не разграничена | отсутствуют | отсутствуют | водоотведение отсутствует, имеется возможность подключения к водопроводным сетям | имеется возможность подключения к сетям электроснабжения | отсутствует | отсутствует | расстояние до ближайшей дороги 90 м., асфальтовое | отсутствует | отсутствует | отсутствует | в границах населенного пункта | отсутствуют | отсутствует | не затопляемый | отсутствует | 2 м | Информация уточняется | Равнинный с уклоном до 3%
7 | Знаменский муниципальный район | Знаменское сельское поселение | 55:05:020120:111 | Омская область, Знаменский район, Знаменское сельское поселение, с.Знаменское, ул. Зубарева, д.7 в 14 м на северо-запад | 429 | Земли населенных пунктов | размещение торговых объектов | Общественно-деловая зона | Государственная собственность не разграничена | отсутствуют | отсутствуют | водоотведение отсутствует, имеется возможность подключения к водопроводным сетям | имеется возможность подключения к сетям электроснабжения | отсутствует | отсутствует | расстояние до ближайшей дороги 18 м., асфальтовое | отсутствует | отсутствует | отсутствует | в границах населенного пункта | отсутствуют | отсутствует | не затопляемый | отсутствует | 2 м | Информация уточняется | Равнинный с уклоном до 3%

## Исилькульский
№ | МО | Наименование поселения | Кадастровый номер | Местоположение | Площадь земельного участка, кв.м | Категория земель | Вид разрешенного использования | Территориальная зона в соответствии с градостроительным зонированием | Вид права на земельный участок | Наличие обременений (ограничений) на земельном участке | Наличие на земельном участке недвижимого имущества (состояние, назначение) | Водоснабжение и водоотведение (расстояние от границы участка до точки подключения, свободная мощность точки подключения, максимальная нагрузка точки подключения, диаметр, давление, ориентировочная стоимость и срок строительства сетей) | Электроснабжение (расстояние от границы участка до точки подключения, свободная мощность точки подключения, максимальная нагрузка точки подключения, ориентировочная стоимость и срок строительства сетей) | Газоснабжение (расстояние от границы участка до точки подключения, свободная мощность точки подключения, максимальная нагрузка точки подключения, диаметр, давление, ориентировочная стоимость и срок строительства сетей) | Теплоснабжение (расстояние до централизованного теплоснабжения) | Транспортная доступность (расстояние до ближайшей дороги, имеется ли примыкание к дороге, ее покрытие) | Железнодорожное сообщение (расстояние до ближайшей ж/д станции, ж/д пути, наличие/отсутствие ж/д тупика на участке) | Воздушное сообщение (расстояние до ближайшего аэропорта) | Водное сообщение (расстояние до ближайшего речного порта) | Удаленность земельного участка от населенных пунктов | Близость к объектам, загрезняющим окружающую среду | Наличие полигона или промышленных отходов (если имеется, то с указанием расстояния до него, либо отсутствует) | Возможность затопления во время паводка (не затапливаемый, затапливаемый) | Наличие на земельном участке или вблизи балок, оврагов или поймы рек | Глубина промерзания, м | Вид грунта | Рельеф земельного участка (равнинный-с уклоном до 3%), слабопересеченный (3-6%), пересеченный (6-10 %), сильнопересеченный (10-20%) , горный (более 20%)
1 | Исилькульский муниципальный район | Исилькульское городское поселение | Земельный участок не сформирован, кадастровый квартал 55:33:220102 | Южная часть г.Исилькуль, район ул.Промышленная Земли государственные не разграниченны | ориентировочно 120000 кв.м. | Земли населённых пунктов | Зона производственно-коммунальных объектов V класса опасности: CЗЗ-50 м; Зона производственно-коммунальных объектов IV класса опасности CЗЗ-100 м | Зона производственно-коммунальных объектов | Земли государтсвенная собственность на которые не разграничена. Возможно предоставление на праве аренда. Предоставление земельных участков осуществляется Исилькульским городским поселением | Отсутствуют | Отсутствуют | Водопроводные сети, находящиеся на обслуживании АО «Омскоблводопровод» проходят по площадке., труба стальная Д=100 мм | Подключение от подстанции ПС-110/35/10кВ 41000 кВА Юбилейная, расстояние примерно 2,4 км | Сети газораспределения АО «Омскгазстройэксплуатация» проходят в 2000 метрах от участка, давлением 0,3 МПа. | Теплоисточники теплоснабжения вблизи площадки отсутствуют. Техническая возможность подключения к городским сетям теплоснабжения отсутствует. Необходимо строительство собственного теплоисточника на природном газе и или альтернативном (твердом) топливе | 150 метров, примыкание к дороге отсутствует, покрытие грунтовое | 3 км | примерно 147 км | примерно 147 км | в границах населенного пункта г.Исилькуль | Отсутствует | Отсутствуют | Не затапливаемый | Отсутствуют | 2,5 м | Глинистый | равнинный-с уклоном до 3%
2 | Исилькульский муниципальный район | Исилькульское городское поселение | Земельный участок не сформирован, кадастровый квартал 55:33:220204 | Южная часть г.Исилькуль,район ул.Промышленная Земли государственные не разграниченные | ориентировочно 26000 кв.м. | Земли населённых пунктов | Зона производственно-коммунальных объектов V класса опасности: СЗЗ - 50м Зона производственно-коммунальных объектов IV класса опасности CЗЗ-100 м; Зона производственно-коммунальных объектов III класса опасности. CЗЗ-300 м | Зона производственно-коммунальных объектов | Земли государтсвенная собственность на которые не разграничена. Возможно предоставление на праве аренда. Предоставление земельных участков осуществляется Исилькульским городским поселением | Отсутствуют | Отсутствуют | Водопроводные сети, находящиеся на обслуживании АО «Омскоблводопровод» проходят в 125 м., труба стальная Д=150 мм | Подключение от подстанции ПС-110/35/10кВ 41000 кВА Юбилейная, расстояние примерно 2 км | Сети газораспределения АО «Омскгазстройэксплуатация» проходят в 2300 метрах от участка, давлением 0,3 МПа. | Теплоисточники теплоснабжения вблизи площадки отсутствуют. Техническая возможность подключения к городским сетям теплоснабжения отсутствует. Необходимо строительство собственного теплоисточника на природном газе и или альтернативном (твердом) топливе. | 350 метров, примыкание к дороге отсутствует, покрытие грунтовое | 4,5 км | примерно 147 км | примерно 147 км | в границах населенного пункта г.Исилькуль | Отсутствует | Отсутствуют | Не затапливаемый | Отсутствуют | 2,5 м | Глинистый | равнинный-с уклоном до 3%
3 | Исилькульский муниципальный район | Исилькульское городское поселение | Земельный участок не сформирован, кадастровый квартал 55:33:220204 | Южная часть г.Исилькуль,район ул.Промышленная Земли государственные не разграниченные | ориентировочно 210000 кв.м. | Земли населённых пунктов | Зона производственно-коммунальных объектов V класса опасности: CЗЗ-50 м; Зона производственно-коммунальных объектов IV класса опасности CЗЗ-100 м | Зона производственно-коммунальных объектов | Земли государтсвенная собственность на которые не разграничена. Возможно предоставление на праве аренда. Распоряжение земельным участком осуществляется Исилькульским городским поселением | Отсутствуют | Отсутствуют | Водопроводные сети, находящиеся на обслуживании ОАО «Омскоблводопровод» проходят в 125 м., труба стальная Д=150 мм | Подключение от подстанции ПС-110/35/10кВ 41000 кВА Юбилейная, расстояние примерно 2 км | Сети газораспределения АО «Омскгазстройэксплуатация» проходят в 2000 метрах от участка, давлением 0,3 МПа. | Теплоисточники теплоснабжения вблизи площадки отсутствуют. Техническая возможность подключения к городским сетям теплоснабжения отсутствует. Необходимо строительство собственного теплоисточника на природном газе и или альтернативном (твердом) топливе. | 350 метров, примыкание к дороге отсутствует, покрытие грунтовое | 4,5 км | примерно 147 км | примерно 147 км | в границах населенного пункта г.Исилькуль | Отсутствует | Отсутствуют | Не затапливаемый | Отсутствуют | 2,5 м | Глинистый | равнинный-с уклоном до 3%
4 | Исилькульский муниципальный район | Исилькульское городское поселение | Земельный участок не сформирован, кадастровый квартал 55:33:220202 | Южная часть г.Исилькуль,район ул.Промышленная Земли государственные не разграниченные | ориентировочно 75000 кв.м. | Земли населённых пунктов | Зона производственно-коммунальных объектов V класса опасности: CЗЗ-50 м; Зона производственно-коммунальных объектов IV класса опасности CЗЗ-100 м; Зона производственно-коммунальных объектов III класса опасности. CЗЗ-300 м; Зона производственно-коммунальных объектов II класса опасности. CЗЗ - Iкласса- 500 м | Зона производственно-коммунальных объектов | Земли государтсвенная собственность на которые не разграничена. Возможно предоставление на праве аренда. Предоставление земельных участков осуществляется Исилькульским городским поселением | Отсутствуют | Отсутствуют | Водопроводные сети, находящиеся на обслуживании ОАО «Омскоблводопровод» проходят в 60 м., труба стальная Д=150 мм | Подключение от подстанции ПС-110/35/10кВ 41000 кВА Юбилейная, расстояние примерно 1,4 км | Сети газораспределения АО «Омскгазстройэксплуатация» проходят в 2000 метрах от участка, давлением 0,3 МПа. | Теплоисточники теплоснабжения вблизи площадки отсутствуют. Техническая возможность подключения к городским сетям теплоснабжения отсутствует. Необходимо строительство собственного теплоисточника на природном газе и или альтернативном (твердом) топливе. | 200 метров, примыкание к дороге отсутствует, покрытие грунтовое | 4,5 км | примерно 147 км | примерно 147 км | в границах населенного пункта г.Исилькуль | Отсутствует | Отсутствуют | Не затапливаемый | Отсутствуют | 2,5 м | Глинистый | равнинный-с уклоном до 3%
5 | Исилькульский муниципальный район | Исилькульское городское поселение | Земельный участок не сформирован, кадастровый квартал 55:33:220202 | Южная часть г.Исилькуль,район ул.Промышленная Земли государственные не разграниченные | ориентировочно 30000 кв.м. | Земли населённых пунктов | Зона производственно-коммунальных объектов V класса опасности: СЗЗ - 50м Зона производственно-коммунальных объектов IV класса опасности CЗЗ-100 м; | Зона производственно-коммунальных объектов | Земли государтсвенная собственность на которые не разграничена. Возможно предоставление на праве аренда. Предоставление земельных участков осуществляется Исилькульским городским поселением | Отсутствуют | Отсутствуют | Водопроводные сети, находящиеся на обслуживании ОАО «Омскоблводопровод» проходят в 15 м., труба стальная Д=150 мм | Подключение от подстанции ПС-110/35/10кВ 41000 кВА Юбилейная, расстояние примерно 1 км | Сети газораспределения АО «Омскгазстройэксплуатация» проходят в 2500 метрах от участка, давлением 0,3 МПа. | Теплоисточники теплоснабжения вблизи площадки отсутствуют. Техническая возможность подключения к городским сетям теплоснабжения отсутствует. Необходимо строительство собственного теплоисточника на природном газе и или альтернативном (твердом) топливе. | 50 метров, примыкание к дороге имеется, покрытие грунтовое | 4 км | примерно 147 км | примерно 147 км | в границах населенного пункта г.Исилькуль | Отсутствует | Отсутствуют | Не затапливаемый | Отсутствуют | 2,5 м | Глинистый | равнинный-с уклоном до 3%
6 | Исилькульский муниципальный район | Исилькульское городское поселение | Земельный участок не сформирован, кадастровый квартал 55:33:220202 | Южная часть г.Исилькуль,район ул.Промышленная Земли государственные не разграниченные | ориентировочно 160000 кв.м. | Земли населённых пунктов | Зона производственно-коммунальных объектов V класса опасности: СЗЗ -50м, Зона производственно-коммунальных объектов IV класса опасности CЗЗ-100 м; Зона производственно-коммунальных объектов III класса опасности. CЗЗ-300 м | Зона производственно-коммунальных объектов | Земли государтсвенная собственность на которые не разграничена. Возможно предоставление на праве аренда. Предоставление земельных участков осуществляется Исилькульским городским поселением | Отсутствуют | Отсутствуют | Водопроводные сети, находящиеся на обслуживании АО «Омскоблводопровод» проходят в 40 м., труба стальная Д=150 мм | Подключение от подстанции ПС-110/35/10кВ 41000 кВА Юбилейная, расстояние примерно 0,1 км | Сети газораспределения АО «Омскгазстройэксплуатация» проходят в 2500 метрах от участка, давлением 0,3 МПа. | Теплоисточники теплоснабжения вблизи площадки отсутствуют. Техническая возможность подключения к городским сетям теплоснабжения отсутствует. Необходимо строительство собственного теплоисточника на природном газе и или альтернативном (твердом) топливе. | 150 метров, примыкание к дороге отсутствует, покрытие грунтовое | 4 км | примерно 147 км | примерно 147 км | в границах населенного пункта г.Исилькуль | Отсутствует | Отсутствуют | Не затапливаемый | Отсутствуют | 2,5 м | Глинистый | равнинный-с уклоном до 3%
7 | Исилькульский муниципальный район | Исилькульское городское поселение | 55:33:210203:922 | г.Исилькуль ул.Коллективная, 2 | 9500 | Земли населённых пунктов | Объекты дорожного сервиса | Общественно-деловая зона | Земли государтсвенная собственность на которые не разграничена. Возможно предоставление на праве аренда. Предоставление земельных участков осуществляется Исилькульским городским поселением | Отсутствуют | Отсутствуют | Техусловия на поключение имеются, точка подключения более чем 1 км от точки подключения на границе участка, труба стальная Д=150 мм | примерное расстояние до точки подключении примерно 100м | Техусловия на поключение имеются, Сети газораспределения АО «Омскгазстройэксплуатации в 350 метрах от участка, давлением 0,3 МПа. | Теплоисточники теплоснабжения вблизи площадки отсутствуют. Техническая возможность подключения к городским сетям теплоснабжения отсутствует. Необходимо строительство собственного теплоисточника на природном газе и или альтернативном (твердом) топливе. | 50,5 м, примыкание к дороге отсутствует, асфальтовое покрытие | 864 м | примерно 147 км | примерно 147 км | в границах населенного пункта г.Исилькуль | Отсутствует | Отсутствуют | Не затапливаемый | Отсутствуют | 2,5 м | Глинистый | равнинный-с уклоном до 3%
8 | Исилькульский муниципальный район | Исилькульское городское поселение | 55:33:210202:1875 (границы земельного участка не уточнены) | г.Исилькуль ул.Советская 34А | 300 | Земли населённых пунктов | Общественное питание | Общественно-деловая зона | Земли государтсвенная собственность на которые не разграничена. Возможно предоставление на праве аренда. Предоставление земельных участков осуществляется Исилькульским городским поселением | Отсутствуют | Отсутствуют | Водопроводные сети, находящиеся на обслуживании ОАО «Омскоблводопровод» Точка подключения на границе участка, труба стальная Д=150 мм | примерное расстояние до точки подключении примерно 100м | Сети газораспределения ООО "ЮЗА", в 30 метрах от участка, давлением 0,005 МПа. | Теплоисточники теплоснабжения вблизи площадки отсутствуют. Техническая возможность подключения к городским сетям теплоснабжения отсутствует. Необходимо строительство собственного теплоисточника на природном газе и или альтернативном (твердом) топливе. | 30 м, примыкание к дороге отсутствует, асфальтовое покрытие | 527 м | примерно 147 км | примерно 147 км | в границах населенного пункта г.Исилькуль | Отсутствует | Отсутствуют | Не затапливаемый | Отсутствуют | 2,5 м | Глинистый | равнинный-с уклоном до 3%
9 | Исилькульский муниципальный район | Исилькульское городское поселение | 55:33:210201:2091 | г.Исилькуль с юго-восточной стороны здания по ул.Тельмана 1Б | 2161 | Земли населённых пунктов | Объекты дорожного сервиса | Общественно-деловая зона | Земли государтсвенная собственность на которые не разграничена. Возможно предоставление на праве аренда. Предоставление земельных участков осуществляется Исилькульским городским поселением | Отсутствуют | Отсутствуют | Техусловия на поключение имеются, точка подключения на границе участка, труба стальная Д=150 мм | примерное расстояние до точки подключении примерно 100м | Техусловия на поключение имеются, Сети газораспределения АО «Омскгазстройэксплуатаии, цдавлением 0,005 МПа. | Теплоисточники теплоснабжения вблизи площадки отсутствуют. Техническая возможность подключения к городским сетям теплоснабжения отсутствует. Необходимо строительство собственного теплоисточника на природном газе и или альтернативном (твердом) топливе. | 13 м, примыкание к дороге отсутствует, асфальтовое покрытие | 2,54 км | примерно 147 км | примерно 147 км | в границах населенного пункта г.Исилькуль | Отсутствует | Отсутствуют | Не затапливаемый | Отсутствуют | 2.5 | Глинистый | равнинный-с уклоном до 3%
10 | Исилькульский муниципальный район | Кухаревское сельское поселение | 55:06:030403:144 | Местоположение установлено относительно ориентира здание, расположенного в границах участка, адрес ориентира: обл. Омская, р-н Исилькульский, с. Маргенау. Ул. Спортивная, № 2 | 5211 | Земли населенных пунктов | Для размещения лагеря труда и отдыха | Зона рекреации | Собственность Исилькульского муниципального района Омской области | оперативное управление | Отсутствуют | 785 м; диаметр 40; давление 1,2; резервная мощность 3 куб.м/сутки | 5,7 км. Филиал ПАО "МРСК Сибири" -"Омскэнерго" Район электрических сетей Исилькульский РЭС 26.19% Загрузка ЦП в режиме N-1 1.832 МВт Мощность разрешенная для ТП 1.832 МВт Резерв/дефицит мощности | 800 м.; диаметр - 32; давление 0,03; рез.мощность 3 куб.м/сутки | отсутствует, расстояние до централизованного теплоснабжения в г. Исилькуль 27 км. | 376 м. до дороги с твердым покрытием "Челябинск - Омск - Новосибирск" - Николайполь - Баррикада | 2.5 км. до жд станции "2779 км." | примерно 135 км | примерно 135 км | нет | Отсутствует | Отсутствуют | Не затапливаемый | Отсутствуют | 1,5 -2,5 м. | Лугово-черноземные почвы, суглинки | равнинный-с уклоном до 3%
11 | Исилькульский муниципальный район | Кухаревское сельское поселение | 55:06:000000:1136 | Местоположение установлено относительно ориентира, расположенного за пределами участка. Ориентир жилой дом. Участок находится примерно в 435 м от ориентира по направлению на запад. Почтовый адрес ориентира: Омская область, р-н Исилькульский, с Маргенау. ул Молодежная, № 45 | 62175 | Земли населенных пунктов | Лесные массивы, территории природного ландшафта, зеленые насаждения, природные и искусственные водоемы, иные природные ландшафты, в том числе особо охраняемые природные территории и иные территории, которые могут обладать историко-культурной и ной ценностью | Зона рекреации | Собственность Исилькульского муниципального района Омской области | отсутствует | Отсутствуют | 785 м; диаметр 40; давление 1,2; резервная мощность 3 куб.м/сутки | 5,7 км. Филиал ПАО "МРСК Сибири" -"Омскэнерго" Район электрических сетей Исилькульский РЭС 26.19% Загрузка ЦП в режиме N-1 1.832 МВт Мощность разрешенная для ТП 1.832 МВт Резерв/дефицит мощности | 800 м.; диаметр - 32; давление 0,03; рез.мощность 3 куб.м/сутки | отсутствует, расстояние до централизованного теплоснабжения в г. Исилькуль 27 км. | 376 м. до дороги с твердым покрытием "Челябинск - Омск - Новосибирск" - Николайполь - Баррикада | 2.5 км. до жд станции "2779 км." | примерно 135 км | примерно 135 км | в границах населенного пункта | Отсутствует | Отсутствуют | Не затапливаемый | Имеется два искуственных водоема 2570 м.кв. и 9600 м.кв. | 1,5 - 2,5 м. | Лугово-черноземные почвы, суглинки | равнинный-с уклоном до 3%
12 | Исилькульский муниципальный район | Кухаревское сельское поселение | 55:06:030701:146 | Ориентир жилой дом. Участок находится примерно в 2,5 км. от ориентира по направлению на северо-восток. Почтовый адрес ориентира: Омская область, Исилькульский район, д. Гофнунгсталь ул. Северная № 40. | 2500 | Земли сельскохозяйственного назначения | Для сельскохозяйственного производства | за границами населенного пункта | Собственность Кухаревского сельского поселения Исилькульского муниципального района Омской области | отсутствует | Отсутствуют | 3000 м; диаметр 40; давление 1,2; резервная мощность 3 куб.м/сутки | Филиал ПАО "МРСК Сибири" -"Омскэнерго" примерное расстояние 6 км Район электрических сетей Исилькульский РЭС 26.19% Загрузка ЦП в режиме N-1 1.832 МВт Мощность разрешенная для ТП 1.832 МВт Резерв/дефицит мощности | 13000 м.; диаметр - 32; давление 0,03; рез.мощность 3 куб.м/сутки | отсутствует, расстояние до централизованного теплоснабжения в г. Исилькуль 28км. | 308 м. до дороги с твердым покрытием "Челябинск - Омск - Новосибирск" | 16.8 | примерно 140 км | примерно 140 км | 2,5 км | Отсутствует | Отсутствуют | Не затапливаемый | Отсутствуют | 1,5 -2,5 м. | Лугово-черноземные почвы, суглинки | равнинный-с уклоном до 3%
13 | Исилькульский муниципальный район | Кухаревское сельское поселение | границы участка не установлены, площадка расположена в границах земельного участка 55:06:030701:15 Ранее учтенный. | Омская область, Исилькульский район, территория Кухаревского с/п. | 170000 | Земли сельскохозяйственного назначения | Для сельскохозяйственного производства. | за границами населенного пункта | Собственность Кухаревского сельского поселения Исилькульского муниципального района | отсутствует | Отсутствуют | до магистрального водопровода АО «Омскоблводопровод» (диаметр 500 мм) 395 метров; | 3 км.Филиал ПАО "МРСК Сибири" -"Омскэнерго" Район электрических сетей Исилькульский РЭС 26.19% Загрузка ЦП в режиме N-1 1.832 МВт Мощность разрешенная для ТП 1.832 МВт Резерв/дефицит мощности | межпоселковый газопровод высокого давления АО «Омскгазстройэксплуатация» (1,2 мПа) 334 метра; | отсутствует, расстояние до централизованного теплоснабжения в г. Исилькуль 24 км. | 900 м. до дороги с твердым покрытием "Челябинск - Омск - Новосибирск" - Николайполь - Баррикада | 0.5 км. до жд станции "2779 км." | примерно 132 км. | примерно 132 км | 900 м. | Отсутствует | Отсутствуют | Не затапливаемый | Отсутствуют | 1,5 -2,5 м. | Лугово-черноземные почвы, суглинки | равнинный-с уклоном до 3%

## Калачинский
№ | МО | Наименование поселения | Кадастровый номер | Местоположение | Площадь земельного участка, кв.м | Категория земель | Вид разрешенного использования | Территориальная зона в соответствии с градостроительным зонированием | Вид права на земельный участок | Наличие обременений (ограничений) на земельном участке | Наличие на земельном участке недвижимого имущества (состояние, назначение) | Водоснабжение и водоотведение (расстояние от границы участка до точки подключения, свободная мощность точки подключения, максимальная нагрузка точки подключения, диаметр, давление, ориентировочная стоимость и срок строительства сетей) | Электроснабжение (расстояние от границы участка до точки подключения, свободная мощность точки подключения, максимальная нагрузка точки подключения, ориентировочная стоимость и срок строительства сетей) | Газоснабжение (расстояние от границы участка до точки подключения, свободная мощность точки подключения, максимальная нагрузка точки подключения, диаметр, давление, ориентировочная стоимость и срок строительства сетей) | Теплоснабжение (расстояние до централизованного теплоснабжения) | Транспортная доступность (расстояние до ближайшей дороги, имеется ли примыкание к дороге, ее покрытие) | Железнодорожное сообщение (расстояние до ближайшей ж/д станции, ж/д пути, наличие/отсутствие ж/д тупика на участке) | Воздушное сообщение (расстояние до ближайшего аэропорта) | Водное сообщение (расстояние до ближайшего речного порта) | Удаленность земельного участка от населенных пунктов | Близость к объектам, загрезняющим окружающую среду | Наличие полигона или промышленных отходов (если имеется, то с указанием расстояния до него, либо отсутствует) | Возможность затопления во время паводка (не затапливаемый, затапливаемый) | Наличие на земельном участке или вблизи балок, оврагов или поймы рек | Глубина промерзания, м | Вид грунта | Рельеф земельного участка (равнинный-с уклоном до 3%), слабопересеченный (3-6%), пересеченный (6-10 %), сильнопересеченный (10-20%) , горный (более 20%)
1 | Калачинский муниципальный район | Калачинское городское поселение | земельный участок не сформирован, кадастровый квартал 55:07:031904 | Восточная часть Калачинское городское поселение | 11340000 | Земли сельскохозяйственного назначения | Сельскохозяйственное производство | Зона сельскохозяйственного использования | Частная собственность | отсутствуют | отсутствует | имеется (удаленность 3,3 км), сроки подключения от 14 дней, стоимость в соответствии с проектно-сметной документацией | Точка подключения к сетям электроснабжения по классу напряжения 0,4 кВ является ВЛ-0,4 кВ ф.2 от ТП-142 опора № 67, величина резервной мощности на ТП-10/0,4 кВ ТП-142 по фактическим замерам состовляет 0,208 МВт. Точка подключения к сетям электроснабжения по классу напряжения 10 кВ является ВЛ-10 кВ Т-2 опора № 219, величина резервной мощности на подстанции ПС Калачинская 110/35/10 кВ по фактическим замерам составляет 6,495 МВт, с учетом договоров на технологическое подключение 24,384 МВт | имеется (удаленность 2,2 км.), возможность отбора объема газа до 1000 м3 имеется, стоимость технологического подключения расчитывается индивиуально соглсно запроса и технических условий проекта | отсутствует | Имеется примыкание. Удаленность земельного участка (в км): -автомагистрали - 2,1 км., асфальт | Железное сообщение (расстояние до ближайшей станции) - удаленность 5,4 км., жд тупик отсутствует. Имеется возможность использования ж/д путей Калачинск-товарная, контактное лицо Таран Дмитрий Николаевич 8-908-315-04-03 | нет | нет | Восточная часть Калачинское городское поселение | нет | отсутствует | не затапливаемый | нет | 1,9-2,5 | суглинистый | равнинный-с уклоном до 3%
2 | Калачинский муниципальный район | Калачинское городское поселение | 55:34:040201:1186, 55:34:040201:1185, 55:34:040201:138 | Западная часть г. Калачинск | 1107169 | Земли населённых пунктов | Для сельскохозяйственного использования, под производствеенные нужды, для строительства домостроительного комбината | Зона производственно-коммунальных объектов III классов опасности (ПРЗ 3 02) | 55:34:040201:1186, 55:34:040201:1185, 55:34:040201:138 - Муниципальная собственность | отсутствуют | отсутствует | Имеется возможность подключения к сетям: водоснабжения и водоотведения по границе участков 55:34:040201:1186, 55:34:040201:1185 проложена сеть канализационных стоков диаметром 700 мм, водопровод диаметром 150 мм, срок подключения от 14 дней, стоимость в соответствии с проектно-сметной документацией (схема расположение сетей в приложении) | Точка подключения к сетям электроснабжения по классу напряжения 0,4 кВ является распределительное устройство 0,4 кВ ТП-88, резерв мощности на ближайшей КТП-10/0,4 кВ ТП-88 по фактическим замерам состовляет 0,379 МВт. Точкой подключения к сетям электроснабжения по классу напряжения 10 кВ является ВЛ-10 кВ Т-3 опоры № 41,42,43,44 (ВЛ-10 кВ Т-3 проходит по территории участка), резервная мощность подстанции ПС Мясокомбинат 35/10 кВ по фактическим замерам составляет 5,996 МВт | имеется (удаленность 2,1 км), возможность отбора объема газа до 1000 м3 имеется, стоимость технологического подключения расчитывается индивиуально соглсно запроса и технических условий проекта | отсутствует | Удаленность земельного участка (в км): -автомагистрали - 6,2 км. Имеется примыкание асфальт, грунт | Удаленность земельного участка (в км): -от центра населенного пункта - 1,7 км., -автомагистрали - 6,2 км. -железнодорожной станции - 2,8 км. (ж/д тупик удаленность 2,1 км) Имеется возможность использования ж/д путей Калачинск-товарная, контактное лицо Таран Дмитрий Николаевич 8-908-315-04-03 | нет | нет | Западная часть г. Калачинск | нет | отсутствует | не затапливаемый | нет | 1,9-2,5 | суглинистый | равнинный-с уклоном до 3%
3 | Калачинский муниципальный район | Воскресенское сельское поселение | 55:07:010703:554 | Омская область, р-н Калачинский, Воскресенское сельское поселение. в 20 м севернее с. Воскресенка, в 300 м северо-восточнее г. Калачинска | 1010395 | Земли сельскохозяйственного назначения | Земли сельскохозяйственного назначения | Зона сельскохозяйственного использования | собственность Воскресенского сельского поселения | отсутствуют | отсутствует | имеется (удаленность 1,5 км), сроки подключения от 14 дней, стоимость в соответствии с проектно-сметной документацией | Точка подключения к электроснабжению по классу 0,4 кВ является ВЛ-0,4 кВ ф.1 от ТП-ВС-7-6 опора № 37, величина резервной мощности КТП 10/0,4 кВ Вс-7-6 по фактическим замерам составляет 0,136 МВт. Точка подключения по классу напряжения 10 кВ является ВЛ-10 кВ Вс-11 опоры № 13,14,15,16,17,18,19,20,21,22 (ВЛ-10 кВ проходит по территории земельного участка), также имеется возможность подключения к опорам ВЛ-10 кВ Вс-6 № 12,13,14,15,16,17 (ВЛ-10 кВ Вс-6 проходит по территории земельного участка), величина резервной мощности на подстанции ПС Воскресенка 35/10 кВ по фактическим замерам составляет 2,385 МВт | отсутствует | отсутствует | есть (имеется примыкание), автодорога Калачинск-Горьковское в 0,5 км, тип дорожного полотна асфальт | Железное сообщение (расстояние до ближайшей станции) - отсутствует. Удаленность земельного участка (в км): -железнодорожной станции - 6,4 км. Имеется возможность использования ж/д путей Калачинск-товарная, контактное лицо Таран Дмитрий Николаевич 8-908-315-04-03 | нет | нет | Омская область, р-н Калачинский, Воскресенское сельское поселение. в 20 м севернее с. Воскресенка, в 300 м северо-восточнее г. Калачинска | нет | отсутствует | не затапливаемый | нет | 1,9-2,5 | суглинистый | равнинный-с уклоном до 3%
4 | Калачинский муниципальный район | Калачинское городское поселение | 55:34:000000:793 | Калачинский муниципальный район, г.Калачинск, ул.Черепова, 81а | 65236 | Земли населённых пунктов | Склады | Зона индивидуальной жилой застройки постоянного проживания (ЖЗ 1 03) | собственность муниципального района | отсутствуют | отсутствует | Имеется возможность подключения к сетям: водоснабжения удаленность точки подключения 100 метров (труба чугун 100 мм), водоотведения удаленность точки подключения 300 метров, срок подключения от 14 дней, стоимость в соответствии с проектно-сметной документацией | Точка подключения к электроснабжению по классу 0,4 кВ является ВЛ-0,4 кВ от ТП-20 опора № 1,2,3,4,5,6 (ВЛ-0,4 кВ проходит по территории земельного участка) величина резервной мощности на ближайшей КТП-10/0,4 ТП-20 состовляет 0,342 МВт. Точка подключения по классу напряжения 10 кВ является ВЛ-10 кВ Мз-4 опоры № 130,131,132,133,134 (ВЛ-10 кВ Мз-4 проходит по территории земельного участка), величина резервной мощности на подстанции ПС Мехзавод 35/10 кВ по фактическим замерам нагрузок составляет - 0,275 МВт, с учетом договоров на технологическое подсоединение - 2,263 МВт | Точка подключения расположена в 170 метрах от границы земельного участка, газопровод высокого давления 0,6 Мпа, диаметр газопровода 325 мм | отсутствует | Имеется примыкание тип дорожного полотна асфальт, объездная дорога в 1600 м | Удаленность земельного участка (в км): -от центра населенного пункта - 1,7 км., -автомагистрали - 7,0 км., -железнодорожной станции - 2,4 км. (ж/д тупик удаленность 500 м) Имеется возможность использования ж/д путей Калачинск-товарная, контактное лицо Таран Дмитрий Николаевич 8-908-315-04-03 | нет | нет | Калачинский муниципальный район, г.Калачинск, ул.Черепова, 81а | нет | отсутствует | не затапливаемый | нет | 1,9-2,5 | суглинистый | равнинный-с уклоном до 3%
5 | Калачинский муниципальный район | Калачинское городское поселение | 55:34:010606:3 | Калачинский муниципальный район, г.Калачинск, ул.Комбинатовская, 5 | 27071 | Земли населённых пунктов | Для размещения производственных строений завода кондитерских изделий | Зона индивидуальной жилой застройки постоянного проживания (ЖЗ 1 03) | Частная собственность (ООО "Профит") | отсутствуют | отсутствует | имеется (удаленность 80 м), сроки подключения от 14 дней, стоимость в соответствии с проектно-сметной документацией | Точка подключения к сетям электроснабжения по классу напряжения 0,4 кВ является ВЛ-0,4 кВ ф.2 от ТП-2 опоры № 9,10,11,12,13,14 (ВЛ-0,4 кВ проходит вдоль территории земельного участка), величина резервной мощности на КПТ-10/0,4 кВ ТП-2 по фактическим замерам состовляет 0,269 МВт. Точкой подключения к сетям электроснабжения по классу напряжения 10 кВ является ВЛ-10 кВ Оф-1 опора № 14, величина резервной сощности подстанции ПС Калачинская 110/35/10 кВ по фактическим замерам составляет 6,495 МВт, с учетом договоров на технолгическое подключение 24,384 МВт. | имеется (удаленность 150 м), возможность отбора объема газа до 1000 м3 имеется, стоимость технологического подключения расчитывается индивиуально соглсно запроса и технических условий проекта | отсутствует | есть (имеется примыкание), тип дорожного полотна асфальт. Удаленность земельного участка (в км): -автомагистрали - 6,9 км. | Железное сообщение (расстояние до ближайшей станции) - отсутствует, ж.д. тупик отсутствует.Имеется возможность использования ж/д путей Калачинск-товарная, контактное лицо Таран Дмитрий Николаевич 8-908-315-04-03 | нет | нет | Калачинский муниципальный район, г.Калачинск, ул.Комбинатовская, 5. | нет | отсутствует | не затапливаемый | нет | 1,9-2,5 | суглинистый | равнинный-с уклоном до 3%
6 | Калачинский муниципальный район | Ивановское сельское поселение | 55:07:110101:576 (имеется возможность использования прилегающего земельного участка площадью 3 га) | Омская область, Калачинский район, с. Ивановка, здание школы | 10014 | Земли населённых пунктов | Для размещения железнодорожных путей и их конструктивных элементов | Производственная зона (ПЗ) | Частная собственность (АО "ДРСУ № 6") | отсутствуют | отсутствует | Имеется возможность подключения к сетям: водоснабжения удаленность точки подключения 270 метров (водонапорная башня с разрешенным объемом забора воды до 5 м3/ч), водоотведения отсутствует, срок подключения от 14 дней, стоимость в соответствии с проектно-сметной документацией | Точка подключения к электроснабжению по классу 0,4 кВ является ВЛ-0,4 кВ (ВЛ-0,4 кВ проходит на расстоянии 100 м) величина резервной мощности на ближайшей КТП-10/0,4.состовляет 0,120 МВт. Точка подключения по классу напряжения 10 кВ является ВЛ-10 кВ (ВЛ-10 кВ проходит на расстоянии 100 м), величина резервной мощности составляет 1,000 МВт | имеется, стоимость технологического подключения расчитывается индивиуально соглсно запроса и технических условий проекта | отсутствует | есть (имеется примыкание), тип дорожного полотна асфальт, отсыпка. Удаленность земельного участка (в км): -автомагистрали - 2,0 км. | Железное сообщение (расстояние до ближайшей станции) - 400 м., ж.д. тупик присутствует (требуется обслуживание) | нет | нет | Омская область, Калачинский район, с. Ивановка, здание школы | нет | отсутствует | не затапливаемый | нет | 1,9-2,5 | суглинистый | равнинный-с уклоном до 3%
7 | Калачинский муниципальный район | Великорусское сельское поселение | 55:07:061502:251 | Омская область, Калачинский район, Великорусское сельское поселение | 140675 | Земли сельскохозяйственного назначения | Для сельскохозяйственного использования | Зона сельскохозяйственного использования | Муниципальная собственность | отсутствуют | отсутствует | Имеется возможность строительства скважины глубиной 1,1 км, подключение к действующей сети водоснабжения с.Великорусское - 600 м, водоотведения отсутствует, срок подключения от 14 дней, стоимость в соответствии с проектно-сметной документацией | Точка подключения к электроснабжению по классу 0,4 кВ является ВЛ-0,4 кВ. Точка подключения по классу напряжения 10 кВ является ВЛ-10 кВ (ВЛ-10 кВ проходит на расстоянии 1,5 км), величина резервной мощности составляет 9.328 МВт, (ПС 110/35/10 кВ «Великорусская») | имеется, стоимость технологического подключения расчитывается индивиуально соглсно запроса и технических условий проекта | отсутствует | есть (имеется примыкание), тип дорожного полотна асфальт, отсыпка. Удаленность земельного участка (в км): -автомагистрали - 45,0 км. | Железное сообщение (расстояние до ближайшей станции) - 50 км., ж.д. тупик отсутствует | нет | нет | Омская область, Калачинский район, Великорусское сельское поселение | нет | отсутствует | не затапливаемый | нет | 1,9-2,5 | суглинистый | равнинный-с уклоном до 3%
8 | Калачинский муниципальный район | Ивановское сельское поселение | Кадастровый квартал 55:07:111403 | Омская область, Калачинский район, Ивановское сельское поселение | 10900000 | Земли сельскохозяйственного назначения | Для сельскохозяйственного производства | Зона сельскохозяйственного использования | Муниципальная собственность | отсутствуют | отсутствует | Имеется возможность строительства скважины глубиной 1,1 км, подключение к действующей сети водоснабжения д. Ковалево - 800 м, водоотведения отсутствует, срок подключения от 14 дней, стоимость в соответствии с проектно-сметной документацией | Точка подключения к электроснабжению по классу 0,4 кВ является ВЛ-0,4 кВ. Точка подключения по классу напряжения 10 кВ является ВЛ-10 кВ (ВЛ-10 кВ проходит на расстоянии 2,7 км), величина резервной мощности составляет 2.374 МВт (ПС "Колония" 35/10) | имеется, стоимость технологического подключения расчитывается индивиуально соглсно запроса и технических условий проекта | отсутствует | есть (имеется примыкание), тип дорожного полотна асфальт. Удаленность земельного участка (в км): -автомагистрали - 50 м. | Железное сообщение (расстояние до ближайшей станции) - 50 км., ж.д. тупик отсутствует | нет | нет | Омская область, Калачинский район, Ивановское сельское поселение | нет | отсутствует | не затапливаемый | нет | 1,9-2,5 | суглинистый | равнинный-с уклоном до 3%
Квачев Владимир Викторович, председатель комитета по экономическому развитию и инвестициям
8(38155)22-415, kalach@mr.omskportal.ru

## Колосовский
№ | МО | Наименование поселения | Кадастровый номер | Местоположение | Площадь земельного участка, кв.м | Категория земель | Вид разрешенного использования | Территориальная зона в соответствии с градостроительным зонированием | Вид права на земельный участок | Наличие обременений (ограничений) на земельном участке | Наличие на земельном участке недвижимого имущества (состояние, назначение) | Водоснабжение и водоотведение (расстояние от границы участка до точки подключения, свободная мощность точки подключения, максимальная нагрузка точки подключения, диаметр, давление, ориентировочная стоимость и срок строительства сетей) | Электроснабжение (расстояние от границы участка до точки подключения, свободная мощность точки подключения, максимальная нагрузка точки подключения, ориентировочная стоимость и срок строительства сетей) | Газоснабжение (расстояние от границы участка до точки подключения, свободная мощность точки подключения, максимальная нагрузка точки подключения, диаметр, давление, ориентировочная стоимость и срок строительства сетей) | Теплоснабжение (расстояние до централизованного теплоснабжения) | Транспортная доступность (расстояние до ближайшей дороги, имеется ли примыкание к дороге, ее покрытие) | Железнодорожное сообщение (расстояние до ближайшей ж/д станции, ж/д пути, наличие/отсутствие ж/д тупика на участке) | Воздушное сообщение (расстояние до ближайшего аэропорта) | Водное сообщение (расстояние до ближайшего речного порта) | Удаленность земельного участка от населенных пунктов | Близость к объектам, загрезняющим окружающую среду | Наличие полигона или промышленных отходов (если имеется, то с указанием расстояния до него, либо отсутствует) | Возможность затопления во время паводка (не затапливаемый, затапливаемый) | Наличие на земельном участке или вблизи балок, оврагов или поймы рек | Глубина промерзания, м | Вид грунта | Рельеф земельного участка (равнинный-с уклоном до 3%), слабопересеченный (3-6%), пересеченный (6-10 %), сильнопересеченный (10-20%) , горный (более 20%)
1 | Колосовский муниципальный район | Колосовское сельское поселение | 55:08:220115:244 | с. Колосовка, ул. Юбилейная д.27 "З" | 6594 | Земли населенных пунктов | Для размещения производственной базы, под промышленными объектами | производственная зона | собственность муниципального района | нет | нет | имеется | имеется, удаленность от источника 10 метров, свободная мощность 30 кВт. | нет | 60 м. | удаленность от дороги 5 км. | 240 км. | 240 км. | нет |  | нет | нет | не затапливаемый
2 | Колосовский муниципальный район | Колосовское сельское поселение | 55:08:220115:245 | с. Колосовка, ул. Юбилейная д.27 "Ж" | 2109 | Земли населенных пунктов | Для размещения производственной базы, под промышленными объектами | производственная зона | собственность муниципального района | нет | нет | удаленность от источника 30 м., имеется скважина, водоотведение имеется | имеется, удаленность от источника 10 метров, свободная мощность 30 кВт. | нет | 110 м. | удаленность от дороги 5 км. | 240 км. | 240 км. | нет |  | нет | нет | не затапливаемый
3 | Колосовский муниципальный район | Колосовское сельское поселение | 55:08:220115:246 | с. Колосовка, ул. Юбилейная д.27 "Е" | 12721 | Земли населенных пунктов | Для размещения производственной базы, под промышленными объектами | производственная зона | собственность муниципального района | нет | нет | имеется скважина, удаленность от источника 30м., водоотведение имеется. | электроэнергия есть, удаленность от источника 10 метров, свободная мощность 30 кВт. | нет | 10 м. | удаленность от дороги 5 км. | 240 км. | 240 км. | нет |  | нет | нет | не затапливаемый
4 | Колосовский муниципальный район | Колосовское сельское поселение | 55:08:220115:242 | с. Колосовка, ул. Юбилейная д.27 "Г" | 6554 | Земли населенных пунктов | Для размещения производственной базы, под промышленными объектами | производственная зона | собственность муниципального района | нет | нет | имеется скважина, удаленность от источника 30м., водоотведение имеется. | электроэнергия есть, удаленность от источника 10 метров, свободная мощность 30 кВт.. | нет | 100 м. | удаленность от дороги 5 км. | 240 км. | 240 км. | нет |  | нет | нет | не затапливаемый
5 | Колосовский муниципальный район | Колосовское сельское поселение | 55:08:220115:248 | с. Колосовка, ул. Юбилейная д.27 "Д" | 2250 | Земли населенных пунктов | Для размещения производственной базы, под промышленными объектами | производственная зона | собственность муниципального района | нет | нет | имеется скважина, удаленность от источника 30м., водоотведение имеется. | электроэнергия есть, свободная мощность 30 кВт.. | нет | 130 м. | удаленность от дороги 5 км. | 240 км. | 240 км. | нет |  | нет | нет | не затапливаемый
6 | Колосовский муниципальный район | Ламановское сельское поселение | 55:08:000000:538 | Ламановское сельское поселение "Скоковская грива", "Кондратьевская грива" | 2134000 | Земли сельскохозяйственного назначения | Для ведения сельскохозяйственного производства | зона сельскохозяйственного использования | собственность сельского поселения | нет | нет | нет | нет | нет | нет | нет | 240 км. | 240 км. | нет |  | нет | нет | не затапливаемый
7 | Колосовский муниципальный район | Кутырлинское сельское поселение | 55:08:000000:550 | Кутырлинское сельское поселение | 2985596 | Земли сельскохозяйственного назначения | Для ведения сельскохозяйственного производства | зона сельскохозяйственного использования | собственность сельского поселения | нет | нет | нет | нет | нет | нет | нет | 240 км. | 240 км. | нет |  | нет | нет | не затапливаемый
8 | Колосовский муниципальный район | Кутырлинское сельское поселение | 55:08:000000:551 | Кутырлинское сельское поселение | 2995294 | Земли сельскохозяйственного назначения | Для ведения сельскохозяйственного производства | зона сельскохозяйственного использования | собственность сельского поселения | нет | нет | нет | нет | нет | нет | нет | 240 км. | 240 км. | нет |  | нет | нет | не затапливаемый
9 | Колосовский муниципальный район | Кутырлинское сельское поселение | 55:08:000000:552 | Кутырлинское сельское поселение | 2938808 | Земли сельскохозяйственного назначения | Для ведения сельскохозяйственного производства | зона сельскохозяйственного использования | собственность сельского поселения | нет | нет | нет | нет | нет | нет | нет | 240 км. | 240 км. | нет |  | нет | нет | не затапливаемый

## Кормиловский
№ | МО | Наименование поселения | Кадастровый номер | Местоположение | Площадь земельного участка, кв.м | Категория земель | Вид разрешенного использования | Территориальная зона в соответствии с градостроительным зонированием | Вид права на земельный участок | Наличие обременений (ограничений) на земельном участке | Наличие на земельном участке недвижимого имущества (состояние, назначение) | Водоснабжение и водоотведение (расстояние от границы участка до точки подключения, свободная мощность точки подключения, максимальная нагрузка точки подключения, диаметр, давление, ориентировочная стоимость и срок строительства сетей) | Электроснабжение (расстояние от границы участка до точки подключения, свободная мощность точки подключения, максимальная нагрузка точки подключения, ориентировочная стоимость и срок строительства сетей) | Газоснабжение (расстояние от границы участка до точки подключения, свободная мощность точки подключения, максимальная нагрузка точки подключения, диаметр, давление, ориентировочная стоимость и срок строительства сетей) | Теплоснабжение (расстояние до централизованного теплоснабжения) | Транспортная доступность (расстояние до ближайшей дороги, имеется ли примыкание к дороге, ее покрытие) | Железнодорожное сообщение (расстояние до ближайшей ж/д станции, ж/д пути, наличие/отсутствие ж/д тупика на участке) | Воздушное сообщение (расстояние до ближайшего аэропорта) | Водное сообщение (расстояние до ближайшего речного порта) | Удаленность земельного участка от населенных пунктов | Близость к объектам, загрезняющим окружающую среду | Наличие полигона или промышленных отходов (если имеется, то с указанием расстояния до него, либо отсутствует) | Возможность затопления во время паводка (не затапливаемый, затапливаемый) | Наличие на земельном участке или вблизи балок, оврагов или поймы рек | Глубина промерзания, м | Вид грунта | Рельеф земельного участка (равнинный-с уклоном до 3%), слабопересеченный (3-6%), пересеченный (6-10 %), сильнопересеченный (10-20%) , горный (более 20%)
1 | Кормиловский муниципальный район | Кормиловское городское поселение | 55:09:010144:9 (на земельном участке была разработка кварцевого песка) | р.п. Кормиловка | 69422 | Земли населённых пунктов | Для размещения коммунальных, складских объектов | Производственно - коммунальная зона (П) | государственная собственность не разграничена | Земельный участок частично входит в санитарно-защитную зону предприятий, сооружений и иных объектов | отсутствуют | возможность подключения к водопроводным сетям с объемом потребления 10 м3/час - 4 км; возможность подключения к канализационным сетям с объемом сброса 3 м3/час - 5,2 км (необходимо строительство напорного коллектора). Ориентировочная стоимость подключения к водопроводным и канализационным сетям (с учетом строительства сетей) - 17,1 млн.руб. | максимальное расстояние до точки подключения 7,5 км., резерв мощности 5 МВт | 1) точка подключения, диаметром 50 мм, давление 0,6 Мпа, расположена на расстоянии примерно 2 км. 2) точка подключения, диаметром 100 мм, давление 0,6 Мпа, расположена на расстоянии примерно 0,5 км. Ориентировочная стоимость подключения к газовым сетям с круглогодичным потреблением 300-600 м3/час составляет 2,3 млн.руб. (со строительством сетей, протяженностью 0,5 км.) | отсутсвует техническая возможность подключения | Автодорога с асфальтобетонным покрытием (имеется на расстоянии 10 м.) | Ж/д сетка (на расстоянии примерно 0,15 км.). Расстояние до ближайшей станции 2,5 км. | 50 км (г.Омск) | 50 км (г.Омск) | 0 | нет | отсутствует | не затапливаемый | река Омь - 3,5 км. | 2 | глина | равнинный-с уклоном до 3%
2 | Кормиловский муниципальный район | Кормиловское городское поселение | 55:09:010144:7 (на земельном участке была разработка кварцевого песка) | р.п. Кормиловка | 15000 | Земли населённых пунктов | Для размещения коммунальных, складских объектов | Производственно - коммунальная зона (П) | государственная собственность не разграничена | Земельный участок частично входит в санитарно-защитную зону предприятий, сооружений и иных объектов | отсутствуют | возможность подключения к водопроводным сетям с объемом потребления 10 м3/час - 4 км; возможность подключения к канализационным сетям с объемом сброса 3 м3/час - 5,2 км (необходимо строительство напорного коллектора). Ориентировочная стоимость подключения к водопроводным и канализационным сетям (с учетом строительства сетей) - 17,1 млн.руб. | максимальное расстояние до точки подключения 7,5 км., резерв мощности 5 МВт | 1) точка подключения, диаметром 50 мм, давление 0,6 Мпа, расположена на расстоянии примерно 2 км. 2) точка подключения, диаметром 100 мм, давление 0,6 Мпа, расположена на расстоянии примерно 0,5 км. Ориентировочная стоимость подключения к газовым сетям с круглогодичным потреблением 300-600 м3/час составляет 2,3 млн.руб. (со строительством сетей, протяженностью 0,5 км.) | отсутсвует техническая возможность подключения | Автодорога с асфальтобетонным покрытием (имеется на расстоянии 10 м.) | Ж/д сетка (на расстоянии примерно 0,15 км.). Расстояние до ближайшей станции 2,5 км. | 50 км (г.Омск) | 50 км (г.Омск) | 0 | нет | отсутствует | не затапливаемый | река Омь - 3,5 км. | 2 | глина | равнинный-с уклоном до 3%
3 | Кормиловский муниципальный район | Кормиловское городское поселение | 55:09:010121:366 | р.п. Кормиловка | 21024 | Земли населённых пунктов | Для строительства складских помещений и капитальных гаражей | Производственно - коммунальная зона (П) | государственная собственность не разграничена | отсутствуют | отсутствуют | водоснабжение (на расстоянии примерно 0,5 км.), водоотведение (на расстоянии примерно 0,5 км.) | расстояние до точки подключения 1 км., резерв мощности 5 МВт | точка подключения, диаметром 200 мм, давление 0,6 Мпа, расположена на расстоянии примерно 1 км. | отсутсвует техническая возможность подключения | Автодорога с асфальтобетонным покрытием (имеется на расстоянии 10 м.) | Ж/д сетка (на расстоянии примерно 0,1 км.). Расстояние до ближайшей станции 2 км. | 50 км (г.Омск) | 50 км (г.Омск) | 0 | нет | отсутствует | не затапливаемый | река Омь - 4 км. | 2 | глина | равнинный-с уклоном до 3%
5 | Кормиловский муниципальный район | Кормиловское городское поселение | 55:09:010138:160 | р.п. Кормиловка | 4050 | Земли населённых пунктов | Для жилищного строительства, для многоэтажного жилищного строительства | Жилая зона (Ж) | государственная собственность не разграничена | отсутствуют | отсутствуют | водоснабжение (на расстоянии примерно 0,3 км.), водоотведение (на расстоянии примерно 0,5 км.) | максимальное расстояние до точки подключения 6 км., резерв мощности 5 МВт | точка подключения, диаметром 100 мм, давление 0,6 Мпа, расположена на расстоянии примерно 1,5 км. | отсутсвует техническая возможность подключения | Автодорога с асфальтобетонным покрытием | имеется | 50 км (г.Омск) | 50 км (г.Омск) | 0 | нет | отсутствует | не затапливаемый | река Омь - 4 км. | 2 | глина | равнинный-с уклоном до 3%
6 | Кормиловский муниципальный район | Кормиловское городское поселение | 55:09:010124:63 | р.п. Кормиловка | 1380 | Земли населённых пунктов | Для жилищного строительства, для многоэтажного жилищного строительства | Жилая зона (Ж) | государственная собственность не разграничена | На земельном участке имеются охранные зоны инженерных коммуникаций | отсутствуют | водоснабжение (на расстоянии примерно 0,1 км.), водоотведение (на расстоянии примерно 0,1 км.) | максимальное расстояние до точки подключения 2 км., резерв мощности 5 МВт | газоснабжение (на расстоянии примерно 0,1 км.) | теплоснабжение (на расстоянии примерно 0,1 км.) | Автодорога с асфальтобетонным покрытием | имеется | 50 км (г.Омск) | 50 км (г.Омск) | 0 | нет | отсутствует | не затапливаемый | река Омь - 4 км. | 2 | глина | равнинный-с уклоном до 3%
7 | Кормиловский муниципальный район | Кормиловское городское поселение | 55:09:010125:622 (требуется межевание участка) | р.п. Кормиловка | 2550 | Земли населённых пунктов | Для жилищного строительства, для многоэтажного жилищного строительства | Жилая зона (Ж) | государственная собственность не разграничена | отсутствуют | отсутствуют | водоснабжение (на расстоянии примерно 0,15 км.), водоотведение (на расстоянии примерно 0,1 км.) | максимальное расстояние до точки подключения 2 км., резерв мощности 5 МВт | газоснабжение (на расстоянии примерно 0,2 км.) | отсутсвует техническая возможность подключения | Автодорога с асфальтобетонным покрытием | имеется | 50 км (г.Омск) | 50 км (г.Омск) | 0 | нет | отсутствует | не затапливаемый | река Омь - 4 км. | 2 | глина | равнинный-с уклоном до 3%
4 | Кормиловский муниципальный район | с/с Юрьевское | 55:09:101401:230 | Российская Федерация, Омская область,Кормиловский район, с/с Юрьевское | 997 207 | Земли сельскохозяйственного назначения | Растениеводство |  | Собственность публично-правовых образований | отсутствуют
5 | Кормиловский муниципальный район | р.п. Кормиловка | 55:09:010125:622 | Омская область, Кормиловский район, р.п. Кормиловка, ул. 50 лет Октября д. 9 | 26000 | Земли населённых пунктов | Многоэтажная жилая застройка (высотная застройка)
6 | Кормиловский муниципальный район | р.п. Кормиловка | 55:09:010124:63 | Российская Федерация, Омская область, р-н Кормиловский, рп Кормиловка, ул. Ленина, д. 9 | 1 380 | Земли населённых пунктов | Для жилищного строительства
Драняев Виталий Викторович, заместитель Главы Кормиловского муниципального района, председатель комитета по экономическому развитию, имущественным отношениям и работе с поселениями Администрации Кормиловского муниципального района
8(38170)21-633, kormil@mr.omskportal.ru

## Крутинский
№ | МО | Кадастровый номер | Местоположение | Площадь земельного участка, кв.м | Категория земель | Вид разрешенного использования | Территориальная зона в соответствии с градостроительным зонированием | Вид права на земельный участок | Наличие обременений на земельном участке | Наличие на земельном участке недвижимого имущества (состояние, назначение) | Водоснабжение и водоотведение (расстояние от границы участка до точки подключения, свободная мощность точки подключения, максимальная нагрузка точки подключения, диаметр, давление, ориентировочная стоимость и срок строительства сетей) | Электроснабжение (расстояние от границы участка до точки подключения, свободная мощность точки подключения, максимальная нагрузка точки подключения, ориентировочная стоимость и срок строительства сетей) | Газоснабжение (расстояние от границы участка до точки подключения, свободная мощность точки подключения, максимальная нагрузка точки подключения, диаметр, давление, ориентировочная стоимость и срок строительства сетей) | Теплоснабжение (расстояние до централизованного теплоснабжения) | Транспортная доступность (расстояние до ближайшей дороги, имеется ли примыкание к дороге, ее покрытие) | Железное сообщение (расстояние до ближайшей станции) | Воздушное сообщение (расстояние до ближайшего аэропорта) | Водное сообщение (расстояние до ближайшего речного порта) | Удаленность земельного участка от населенных пунктов | Близость к объектам, загрезняющим окружающую среду | Наличие полигона или промышленных отходов (если имеется, то с указанием расстояния до него, либо отсутствует) | Возможность затопления во время паводка (не затапливаемый, затапливаемый) | Наличие на земельном участке или вблизи балок, оврагов или поймы рек | Глубина промерзания, м | Вид грунта | Рельеф земельного участка (равнинный-с уклоном до 3%), слабопересеченный (3-6%), пересеченный (6-10 %), сильнопересеченный (10-20%) , горный (более 20%)
1 | Крутинский муниципальный район | 55:10:000000:570 | Омская область, Крутинский район, Новокарасукское с/п, а именно местоположение установлено севернее с. Новокарасук | 6130000 | земли сельскохозяйственного назначения | Для с-х производства | - | Муниципальная собственность | Не установлены | отсутствует | Подземные воды (скважина и колодцы) и поверхностные воды (водоемы). Эксплуатируются 1 водозаборная скважина, 4 общественных колодца и 6 личных колодцев; Водопровод объединенный - хозяйственно-питьевой и противопожарный. | На территории объектов имеются трансформаторные подстанции | отсутствует | отсутствует | 56.1 | 107.1 | 204.8 | 206.1 |  | нет | нет | не затапливаемый | нет | 2 | - | равнинный
2 | Крутинский муниципальный район | 55:10:041903:78 | Омская область, Крутинский район, Новокарасукское с/п, а именно местоположение установлено в 3 км севернее от д. Коломенка | 4370000 | земли сельскохозяйственного назначения | Для с-х производства | - | Муниципальная собственность | Не установлены | отсутствует | Подземные воды (скважина и колодцы) и поверхностные воды (водоемы). Эксплуатируются 1 водозаборная скважина, 4 общественных колодца и 6 личных колодцев; Водопровод объединенный - хозяйственно-питьевой и противопожарный. | На территории объектов имеются трансформаторные подстанции | отсутствует | отсутствует | 56.1 | 107.1 | 204.8 | 206.1 | 3 | нет | нет | не затапливаемый | нет | 2 | - | равнинный
3 | Крутинский муниципальный район | 55:10:041903:77 | Омская область, Крутинский район, Новокарасукское с/п, а именно местоположение установлено в 2 км западнее и северо-западнее от д. Коломенка | 2820000 | земли сельскохозяйственного назначения | Для с-х производства | - | Муниципальная собственность | Не установлены | отсутствует | Подземные воды (скважина и колодцы) и поверхностные воды (водоемы). Эксплуатируются 1 водозаборная скважина, 4 общественных колодца и 6 личных колодцев; Водопровод объединенный - хозяйственно-питьевой и противопожарный. | На территории объектов имеются трансформаторные подстанции | отсутствует | отсутствует | 56.1 | 107.1 | 204.8 | 206.1 | 2 | нет | нет | не затапливаемый | нет | 2 | - | равнинный
4 | Крутинский муниципальный район | 55:10:041905:95 | Омская область, Крутинский район, Новокарасукское с/п, а именно местоположение установлено рядом с гривой Муромцевой, северо-западнее с. Новокарасук, вокруг гривы Муромцево | 2220000 | земли сельскохозяйственного назначения | Для с-х производства | - | Муниципальная собственность | Не установлены | отсутствует | Подземные воды (скважина и колодцы) и поверхностные воды (водоемы). Эксплуатируются 1 водозаборная скважина, 4 общественных колодца и 6 личных колодцев; Водопровод объединенный - хозяйственно-питьевой и противопожарный. | На территории объектов имеются трансформаторные подстанции | отсутствует | отсутствует | 56.1 | 107.1 | 204.8 | 206.1 |  | нет | нет | не затапливаемый | нет | 2 | - | равнинный
5 | Крутинский муниципальный район | 55:10:041904:198 | Омская область, Крутинский район, Новокарасукское с/п, а именно, грива Садовная | 4000000 | земли сельскохозяйственного назначения | Для с-х производства | - | Муниципальная собственность | Не установлены | отсутствует | Подземные воды (скважина и колодцы) и поверхностные воды (водоемы). Эксплуатируются 1 водозаборная скважина, 4 общественных колодца и 6 личных колодцев; Водопровод объединенный - хозяйственно-питьевой и противопожарный. | На территории объектов имеются трансформаторные подстанции | отсутствует | отсутствует | 56.1 | 107.1 | 204.8 | 206.1 |  | нет | нет | не затапливаемый | нет | 2 | - | равнинный
6 | Крутинский муниципальный район | 55:10:041903:80 | Омская область, Крутинский район, Новокарасукское с/п, грива Малая Березовая | 405000 | земли сельскохозяйственного назначения | Для с-х производства | - | Муниципальная собственность | Не установлены | отсутствует | Подземные воды (скважина и колодцы) и поверхностные воды (водоемы). Эксплуатируются 1 водозаборная скважина, 4 общественных колодца и 6 личных колодцев; Водопровод объединенный - хозяйственно-питьевой и противопожарный. | На территории объектов имеются трансформаторные подстанции | отсутствует | отсутствует | 56.1 | 107.1 | 204.8 | 206.1 |  | нет | нет | не затапливаемый | нет | 2 | - | равнинный
7 | Крутинский муниципальный район | 55:10:000000:612 | Омская область, Крутинский район, Новокарасукское с/п, грива Малая Екимова | 554000 | земли сельскохозяйственного назначения | Для с-х производства | - | Муниципальная собственность | Не установлены | отсутствует | Подземные воды (скважина и колодцы) и поверхностные воды (водоемы). Эксплуатируются 1 водозаборная скважина, 4 общественных колодца и 6 личных колодцев; Водопровод объединенный - хозяйственно-питьевой и противопожарный. | На территории объектов имеются трансформаторные подстанции | отсутствует | отсутствует | 56.1 | 107.1 | 204.8 | 206.1 |  | нет | нет | не затапливаемый | нет | 2 | - | равнинный
8 | Крутинский муниципальный район | 55:10:041903:81 | Омская область, Крутинский район, Новокарасукское с/п, грива Молокова | 655000 | земли сельскохозяйственного назначения | Для с-х производства | - | Муниципальная собственность | Не установлены | отсутствует | Подземные воды (скважина и колодцы) и поверхностные воды (водоемы). Эксплуатируются 1 водозаборная скважина, 4 общественных колодца и 6 личных колодцев; Водопровод объединенный - хозяйственно-питьевой и противопожарный. | На территории объектов имеются трансформаторные подстанции | отсутствует | отсутствует | 56.1 | 107.1 | 204.8 | 206.1 |  | нет | нет | не затапливаемый | нет | 2 | - | равнинный
9 | Крутинский муниципальный район | 55:10:041904:199 | Омская область, Крутинский район, Новокарасукское с/п, грива Ильюшкина | 358000 | земли сельскохозяйственного назначения | Для с-х производства | - | Муниципальная собственность | Не установлены | отсутствует | Подземные воды (скважина и колодцы) и поверхностные воды (водоемы). Эксплуатируются 1 водозаборная скважина, 4 общественных колодца и 6 личных колодцев; Водопровод объединенный - хозяйственно-питьевой и противопожарный. | На территории объектов имеются трансформаторные подстанции | отсутствует | отсутствует | 56.1 | 107.1 | 204.8 | 206.1 |  | нет | нет | не затапливаемый | нет | 2 | - | равнинный
10 | Крутинский муниципальный район | 55:10:041905:97 | Омская область, Крутинский район, Новокарасукское с/п, грива Родионова | 600000 | земли сельскохозяйственного назначения | Для с-х производства | - | Муниципальная собственность | Не установлены | отсутствует | Подземные воды (скважина и колодцы) и поверхностные воды (водоемы). Эксплуатируются 1 водозаборная скважина, 4 общественных колодца и 6 личных колодцев; Водопровод объединенный - хозяйственно-питьевой и противопожарный. | На территории объектов имеются трансформаторные подстанции | отсутствует | отсутствует | 56.1 | 107.1 | 204.8 | 206.1 |  | нет | нет | не затапливаемый | нет | 2 | - | равнинный
11 | Крутинский муниципальный район | 556106041903:79 | Омская область, Крутинский район, Новокарасукское с/п, грива Большая Березовая | 600000 | земли сельскохозяйственного назначения | Для с-х производства | - | Муниципальная собственность | Не установлены | отсутствует | Подземные воды (скважина и колодцы) и поверхностные воды (водоемы). Эксплуатируются 1 водозаборная скважина, 4 общественных колодца и 6 личных колодцев; Водопровод объединенный - хозяйственно-питьевой и противопожарный. | На территории объектов имеются трансформаторные подстанции | отсутствует | отсутствует | 56.1 | 107.1 | 204.8 | 206.1 |  | нет | нет | не затапливаемый | нет | 2 | - | равнинный
12 | Крутинский муниципальный район | 55:10:041905:99 | Омская область, Крутинский район, Новокарасукское с/п, грива Богатое | 303000 | земли сельскохозяйственного назначения | Для с-х производства | - | Муниципальная собственность | Не установлены | отсутствует | Подземные воды (скважина и колодцы) и поверхностные воды (водоемы). Эксплуатируются 1 водозаборная скважина, 4 общественных колодца и 6 личных колодцев; Водопровод объединенный - хозяйственно-питьевой и противопожарный. | На территории объектов имеются трансформаторные подстанции | отсутствует | отсутствует | 56.1 | 107.1 | 204.8 | 206.1 |  | нет | нет | не затапливаемый | нет | 2 | - | равнинный
13 | Крутинский муниципальный район | 55:10:041905:98 | Омская область, Крутинский район, Новокарасукское сельское поселение, грива Мыс, уч II-K, расположена южнее с. Новокарасук, вдается в озеро Калыкуль, справа проходит дорога с. Новокарасук дер. им. Максима-Горького | 850000 | земли сельскохозяйственного назначения | Для с-х производства | - | Муниципальная собственность | Не установлены | отсутствует | Подземные воды (скважина и колодцы) и поверхностные воды (водоемы). Эксплуатируются 1 водозаборная скважина, 4 общественных колодца и 6 личных колодцев; Водопровод объединенный - хозяйственно-питьевой и противопожарный. | На территории объектов имеются трансформаторные подстанции | отсутствует | отсутствует | 56.1 | 107.1 | 204.8 | 206.1 |  | нет | нет | не затапливаемый | нет | 2 | - | равнинный
14 | Крутинский муниципальный район | 55:10:041905:96 | Установлено относительно ориентира, расположенного за пределами участка. Ориентир с. Новокарасук. Участок находится примерно в 4 км от ориентира по направлению на запад. Почтовый адрес ориентира: Омская область, Крутинский район, Новокарасукское сельское поселение, грива Муромцева, уч II-K. | 2030000 | земли сельскохозяйственного назначения | Для с-х производства | - | Муниципальная собственность | Не установлены | отсутствует | Подземные воды (скважина и колодцы) и поверхностные воды (водоемы). Эксплуатируются 1 водозаборная скважина, 4 общественных колодца и 6 личных колодцев; Водопровод объединенный - хозяйственно-питьевой и противопожарный. | На территории объектов имеются трансформаторные подстанции | отсутствует | отсутствует | 56.1 | 107.1 | 204.8 | 206.1 |  | нет | нет | не затапливаемый | нет | 2 | - | равнинный
15 | Крутинский муниципальный район | 55:10:000000:571 | Установлено относительно ориентира, расположенного за пределами участка. Ориентир с. Новокарасук – р.п. Крутинка. Участок находится примерно в 6 км от ориентира по направлению на запад. Почтовый адрес ориентира: Омская область, Крутинский район, Новокарасукское сельское поселение, грива Павина, уч I-K. | 2125000 | земли сельскохозяйственного назначения | Для с-х производства | - | Муниципальная собственность | Не установлены | отсутствует | Подземные воды (скважина и колодцы) и поверхностные воды (водоемы). Эксплуатируются 1 водозаборная скважина, 4 общественных колодца и 6 личных колодцев; Водопровод объединенный - хозяйственно-питьевой и противопожарный. | На территории объектов имеются трансформаторные подстанции | отсутствует | отсутствует | 56.1 | 107.1 | 204.8 | 206.1 |  | нет | нет | не затапливаемый | нет | 2 | - | равнинный
16 | Крутинский муниципальный район | 55:10:091603:16 | расположенный примерно в 2,7 км по направлению на юго-запад от ориентира д. Челдак, расположенного за пределами участка, адрес ориентира: обл. Омская, р-н Крутинский, д. Челдак (Сугатов мыс) | 2130000 | земли сельскохозяйственного назначения | Для с-х производства | - | Муниципальная собственность Шипуновское сельское поселение | Аренда до 01.09.2025 | отсутствует | В с. Шипуново имеется скважина и водонапорная башня Рожновского; также имеется водопровод, объекты недвижимости не подключены (животноводческие фермы имеют водопровод с открытых водоемов (река), не экплуатируется 3 года) | На территории объектов имеются трансформаторные подстанции | отсутствует | отсутствует | 40 | 91 | 220 | 225 |  | нет | нет | не затапливаемый | нет | 2 | - | равнинный
17 | Крутинский муниципальный район | 55:10:091603:17 | расположенный примерно в 3,4 км по направлению на юг от ориентира д. Челдак, расположенного за пределами участка, адрес ориентира: обл. Омская, р-н Крутинский, д. Челдак (грива Муромцева) | 3040000 | земли сельскохозяйственного назначения | Для с-х производства | - | Муниципальная собственность Шипуновское сельское поселение | Аренда до 01.09.2025 | отсутствует | В с. Шипуново имеется скважина и водонапорная башня Рожновского; также имеется водопровод, объекты недвижимости не подключены (животноводческие фермы имеют водопровод с открытых водоемов (река), не экплуатируется 3 года) | На территории объектов имеются трансформаторные подстанции | отсутствует | отсутствует | 40 | 91 | 220 | 225 |  | нет | нет | не затапливаемый | нет | 2 | - | равнинный
18 | Крутинский муниципальный район | 55:10:091603:18 | расположенный примерно в 6,9 км по направлению на северо-восток от ориентира д. Горькое, расположенного за пределами участка, адрес ориентира: обл. Омская, р-н Крутинский, д. Горькое (Сарапули, Серебряково) | 10280000 | земли сельскохозяйственного назначения | Для с-х производства | - | Муниципальная собственность Шипуновское сельское поселение |  | отсутствует | В с. Шипуново имеется скважина и водонапорная башня Рожновского; также имеется водопровод, объекты недвижимости не подключены (животноводческие фермы имеют водопровод с открытых водоемов (река), не экплуатируется 3 года) | На территории объектов имеются трансформаторные подстанции | отсутствует | отсутствует | 40 | 91 | 220 | 225 |  | нет | нет | не затапливаемый | нет | 2 | - | равнинный
19 | Крутинский муниципальный район | 55:10:091603:19 | расположенный примерно в 1,4 км по направлению на север от ориентира д. Горькое, расположенного за пределами участка, адрес ориентира: обл. Омская, р-н Крутинский, д. Горькое (Байдушка) | 2860000 | земли сельскохозяйственного назначения | Для с-х производства | - | Муниципальная собственность Шипуновское сельское поселение | Аренда до 01.01.2025 | отсутствует | В с. Шипуново имеется скважина и водонапорная башня Рожновского; также имеется водопровод, объекты недвижимости не подключены (животноводческие фермы имеют водопровод с открытых водоемов (река), не экплуатируется 3 года) | На территории объектов имеются трансформаторные подстанции | отсутствует | отсутствует | 40 | 91 | 220 | 225 |  | нет | нет | не затапливаемый | нет | 2 | - | равнинный
20 | Крутинский муниципальный район | 55:10:091603:20 | расположенный примерно в 2,7 км по направлению на северо-запад от ориентира с. Шипуново, расположенного за пределами участка, адрес ориентира: обл. Омская, р-н Крутинский, с. Шипуново. (Рахман) | 6470000 | земли сельскохозяйственного назначения | Для с-х производства | - | Муниципальная собственность Шипуновское сельское поселение | Аренда до 01.01.2025 | отсутствует | В с. Шипуново имеется скважина и водонапорная башня Рожновского; также имеется водопровод, объекты недвижимости не подключены (животноводческие фермы имеют водопровод с открытых водоемов (река), не экплуатируется 3 года) | На территории объектов имеются трансформаторные подстанции | отсутствует | отсутствует | 40 | 91 | 220 | 225 |  | нет | нет | не затапливаемый | нет | 2 | - | равнинный
21 | Крутинский муниципальный район | 55:10:091604:114 | расположенный примерно в 2,8 км по направлению на юг от ориентира д. Сингуль, расположенного за пределами участка, адрес ориентира: обл. Омская, р-н Крутинский, д. Сингуль. (грива Темное) | 480000 | земли сельскохозяйственного назначения | Для с-х производства | - | Муниципальная собственность Шипуновское сельское поселение |  | отсутствует | В с. Шипуново имеется скважина и водонапорная башня Рожновского; также имеется водопровод, объекты недвижимости не подключены (животноводческие фермы имеют водопровод с открытых водоемов (река), не экплуатируется 3 года) | На территории объектов имеются трансформаторные подстанции | отсутствует | отсутствует | 40 | 91 | 220 | 225 |  | нет | нет | не затапливаемый | нет | 2 | - | равнинный
22 | Крутинский муниципальный район | 55:10:091604:115 | расположенный примерно в 4,3 км по направлению на юго-запад от ориентира с. Шипуново, расположенного за пределами участка, адрес ориентира: обл. Омская, р-н Крутинский, с. Шипуново. (сенокосы у Русаковой гривы) | 640000 | земли сельскохозяйственного назначения | Для с-х производства | - | Муниципальная собственность Шипуновское сельское поселение |  | отсутствует | В с. Шипуново имеется скважина и водонапорная башня Рожновского; также имеется водопровод, объекты недвижимости не подключены (животноводческие фермы имеют водопровод с открытых водоемов (река), не экплуатируется 3 года) | На территории объектов имеются трансформаторные подстанции | отсутствует | отсутствует | 40 | 91 | 220 | 225 |  | нет | нет | не затапливаемый | нет | 2 | - | равнинный
23 | Крутинский муниципальный район | 55:10:000000:726 | расположенный примерно в 2,8 км по направлению на юг от ориентира д. Сингуль, расположенного за пределами участка, адрес ориентира: обл. Омская, р-н Крутинский, д. Сингуль. (грива Темное) | 384000 | земли сельскохозяйственного назначения | Для с-х производства | - | Муниципальная собственность Шипуновское сельское поселение |  | отсутствует | В с. Шипуново имеется скважина и водонапорная башня Рожновского; также имеется водопровод, объекты недвижимости не подключены (животноводческие фермы имеют водопровод с открытых водоемов (река), не экплуатируется 3 года) | На территории объектов имеются трансформаторные подстанции | отсутствует | отсутствует | 40 | 91 | 220 | 225 |  | нет | нет | не затапливаемый | нет | 2 | - | равнинный
24 | Крутинский муниципальный район | 55:10:000000:727 | расположенный примерно в 2,0 км по направлению на юго-восток от ориентира д. Сингуль, расположенного за пределами участка, адрес ориентира: обл. Омская, р-н Крутинский, д. Сингуль (у озера Сингуль). | 512000 | земли сельскохозяйственного назначения | Для с-х производства | - | Муниципальная собственность Шипуновское сельское поселение |  | отсутствует | В с. Шипуново имеется скважина и водонапорная башня Рожновского; также имеется водопровод, объекты недвижимости не подключены (животноводческие фермы имеют водопровод с открытых водоемов (река), не экплуатируется 3 года) | На территории объектов имеются трансформаторные подстанции | отсутствует | отсутствует | 40 | 91 | 220 | 225 |  | нет | нет | не затапливаемый | нет | 2 | - | равнинный
25 | Крутинский муниципальный район | 55:10:000000:728 | расположенный примерно в 2,8 км по направлению на юг от ориентира д. Сингуль, расположенного за пределами участка, адрес ориентира: обл. Омская, р-н Крутинский, д. Сингуль. (грива Темное) | 384000 | земли сельскохозяйственного назначения | Для с-х производства | - | Муниципальная собственность Шипуновское сельское поселение |  | отсутствует | В с. Шипуново имеется скважина и водонапорная башня Рожновского; также имеется водопровод, объекты недвижимости не подключены (животноводческие фермы имеют водопровод с открытых водоемов (река), не экплуатируется 3 года) | На территории объектов имеются трансформаторные подстанции | отсутствует | отсутствует | 40 | 91 | 220 | 225 |  | нет | нет | не затапливаемый | нет | 2 | - | равнинный
26 | Крутинский муниципальный район | 55:10:000000:729 | расположенный примерно в 2,5 км по направлению на запад от ориентира д. Сингуль, расположенного за пределами участка, адрес ориентира: обл. Омская, р-н Крутинский, д. Сингуль. (сенокосы, между Ближней и Сингульской Байдушкой) | 512000 | земли сельскохозяйственного назначения | Для с-х производства | - | Муниципальная собственность Шипуновское сельское поселение |  | отсутствует | В с. Шипуново имеется скважина и водонапорная башня Рожновского; также имеется водопровод, объекты недвижимости не подключены (животноводческие фермы имеют водопровод с открытых водоемов (река), не экплуатируется 3 года) | На территории объектов имеются трансформаторные подстанции | отсутствует | отсутствует | 40 | 91 | 220 | 225 |  | нет | нет | не затапливаемый | нет | 2 | - | равнинный
27 | Крутинский муниципальный район | 55:10:091604:116 | расположенный примерно в 1 км по направлению на юг от ориентира д. Сингуль расположенного за пределами участка, адрес ориентира: обл. Омская, р-н Крутинский, д. Сингуль (за кузницей, у дачи) | 1152000 | земли сельскохозяйственного назначения | Для с-х производства | - | Муниципальная собственность Шипуновское сельское поселение |  | отсутствует | В с. Шипуново имеется скважина и водонапорная башня Рожновского; также имеется водопровод, объекты недвижимости не подключены (животноводческие фермы имеют водопровод с открытых водоемов (река), не экплуатируется 3 года) | На территории объектов имеются трансформаторные подстанции | отсутствует | отсутствует | 40 | 91 | 220 | 225 |  | нет | нет | не затапливаемый | нет | 2 | - | равнинный
28 | Крутинский муниципальный район | 55:10:091604:117 | расположенный примерно в 7 км по направлению на юго- запад от ориентира с. Шипуново расположенного за пределами участка, адрес ориентира: обл. Омская, р-н Крутинский, с. Шипуново (за Хрипуном , у дойки | 1536000 | земли сельскохозяйственного назначения | Для с-х производства | - | Муниципальная собственность Шипуновское сельское поселение |  | отсутствует | В с. Шипуново имеется скважина и водонапорная башня Рожновского; также имеется водопровод, объекты недвижимости не подключены (животноводческие фермы имеют водопровод с открытых водоемов (река), не экплуатируется 3 года) | На территории объектов имеются трансформаторные подстанции | отсутствует | отсутствует | 40 | 91 | 220 | 225 |  | нет | нет | не затапливаемый | нет | 2 | - | равнинный
29 | Крутинский муниципальный район | 55:10:000000:739 | расположенный примерно в 9 км по направлению на юго- запад от ориентира с. Шипуново расположенного за пределами участка, адрес ориентира: обл. Омская, р-н Крутинский, с. Шипуново (за Русаковой, перед Алехино у старой дойки) | 1280000 | земли сельскохозяйственного назначения | Для с-х производства | - | Муниципальная собственность Шипуновское сельское поселение |  | отсутствует | В с. Шипуново имеется скважина и водонапорная башня Рожновского; также имеется водопровод, объекты недвижимости не подключены (животноводческие фермы имеют водопровод с открытых водоемов (река), не экплуатируется 3 года) | На территории объектов имеются трансформаторные подстанции | отсутствует | отсутствует | 40 | 91 | 220 | 225 |  | нет | нет | не затапливаемый | нет | 2 | - | равнинный
30 | Крутинский муниципальный район | 55:10:000000:740 | расположенный примерно в 2,4 км по направлению на юго-запад от ориентира д. Сингуль расположенного за пределами участка, адрес ориентира: обл. Омская, р-н Крутинский, д. Сингуль (Бакшеево) | 960000 | земли сельскохозяйственного назначения | Для с-х производства | - | Муниципальная собственность Шипуновское сельское поселение |  | отсутствует | В с. Шипуново имеется скважина и водонапорная башня Рожновского; также имеется водопровод, объекты недвижимости не подключены (животноводческие фермы имеют водопровод с открытых водоемов (река), не экплуатируется 3 года) | На территории объектов имеются трансформаторные подстанции | отсутствует | отсутствует | 40 | 91 | 220 | 225 |  | нет | нет | не затапливаемый | нет | 2 | - | равнинный
31 | Крутинский муниципальный район | 55:10:000000:926 | расположенный примерно в 4 км по направлению на юг от ориентира д. Сингуль расположенного за пределами участка, адрес ориентира: обл. Омская, р-н Крутинский, д. Сингуль (грива Темное) | 384000 | земли сельскохозяйственного назначения | Для с-х производства | - | Муниципальная собственность Шипуновское сельское поселение |  | отсутствует | В с. Шипуново имеется скважина и водонапорная башня Рожновского; также имеется водопровод, объекты недвижимости не подключены (животноводческие фермы имеют водопровод с открытых водоемов (река), не экплуатируется 3 года) | На территории объектов имеются трансформаторные подстанции | отсутствует | отсутствует | 40 | 91 | 220 | 225 |  | нет | нет | не затапливаемый | нет | 2 | - | равнинный
32 | Крутинский муниципальный район | 55:10:091604:230 | расположенный примерно в 1,5 км по направлению на запад от ориентира д. Сингуль расположенного за пределами участка, адрес ориентира: обл. Омская, р-н Крутинский, д. Сингуль (Бакшеево пашня) | 672000 | земли сельскохозяйственного назначения | Для с-х производства | - | Муниципальная собственность Шипуновское сельское поселение |  | отсутствует | В с. Шипуново имеется скважина и водонапорная башня Рожновского; также имеется водопровод, объекты недвижимости не подключены (животноводческие фермы имеют водопровод с открытых водоемов (река), не экплуатируется 3 года) | На территории объектов имеются трансформаторные подстанции | отсутствует | отсутствует | 40 | 91 | 220 | 225 |  | нет | нет | не затапливаемый | нет | 2 | - | равнинный
33 | Крутинский муниципальный район | 55:10:091604:231 | расположенный примерно в 11 км по направлению на запад от ориентира с. Шипуново расположенного за пределами участка, адрес ориентира: обл. Омская, р-н Крутинский, с. Шипуново (за дойкой подун) | 896000 | земли сельскохозяйственного назначения | Для с-х производства | - | Муниципальная собственность Шипуновское сельское поселение |  | отсутствует | В с. Шипуново имеется скважина и водонапорная башня Рожновского; также имеется водопровод, объекты недвижимости не подключены (животноводческие фермы имеют водопровод с открытых водоемов (река), не экплуатируется 3 года) | На территории объектов имеются трансформаторные подстанции | отсутствует | отсутствует | 40 | 91 | 220 | 225 |  | нет | нет | не затапливаемый | нет | 2 | - | равнинный
34 | Крутинский муниципальный район | 55:10:091604:228 | расположенный примерно в 1,5 км по направлению на запад от ориентира д. Сингуль расположенного за пределами участка, адрес ориентира: обл. Омская, р-н Крутинский, д. Сингуль (Бакшеево пашня) | 768000 | земли сельскохозяйственного назначения | Для с-х производства | - | Муниципальная собственность Шипуновское сельское поселение |  | отсутствует | В с. Шипуново имеется скважина и водонапорная башня Рожновского; также имеется водопровод, объекты недвижимости не подключены (животноводческие фермы имеют водопровод с открытых водоемов (река), не экплуатируется 3 года) | На территории объектов имеются трансформаторные подстанции | отсутствует | отсутствует | 40 | 91 | 220 | 225 |  | нет | нет | не затапливаемый | нет | 2 | - | равнинный
35 | Крутинский муниципальный район | 55:10:091604:229 | расположенный примерно в 9 км по направлению на запад от ориентира с. Шипуново расположенного за пределами участка, адрес ориентира: обл. Омская, р-н Крутинский, с. Шипуново (за Русаковой у дойки) | 1024000 | земли сельскохозяйственного назначения | Для с-х производства | - | Муниципальная собственность Шипуновское сельское поселение |  | отсутствует | В с. Шипуново имеется скважина и водонапорная башня Рожновского; также имеется водопровод, объекты недвижимости не подключены (животноводческие фермы имеют водопровод с открытых водоемов (река), не экплуатируется 3 года) | На территории объектов имеются трансформаторные подстанции | отсутствует | отсутствует | 40 | 91 | 220 | 225 |  | нет | нет | не затапливаемый | нет | 2 | - | равнинный
36 | Крутинский муниципальный район | 55:10:000000:955 | расположенный примерно в 0,9 км от ориентира с. Шипуново расположенного за пределами участка, адрес ориентира: обл. Омская, р-н Крутинский, с. Шипуново (Якуши, сенокосы) | 1407000 | земли сельскохозяйственного назначения | Для с-х производства | - | Муниципальная собственность Шипуновское сельское поселение |  | отсутствует | В с. Шипуново имеется скважина и водонапорная башня Рожновского; также имеется водопровод, объекты недвижимости не подключены (животноводческие фермы имеют водопровод с открытых водоемов (река), не экплуатируется 3 года) | На территории объектов имеются трансформаторные подстанции | отсутствует | отсутствует | 40 | 91 | 220 | 225 |  | нет | нет | не затапливаемый | нет | 2 | - | равнинный
37 | Крутинский муниципальный район | 55:10:000000:954 | расположенный примерно в 0,5 км на северо-восток от ориентира с. Шипуново расположенного за пределами участка, адрес ориентира: обл. Омская, р-н Крутинский, с. Шипуново (за озером у кладбища, каврижки) | 1056000 | земли сельскохозяйственного назначения | Для с-х производства | - | Муниципальная собственность Шипуновское сельское поселение |  | отсутствует | В с. Шипуново имеется скважина и водонапорная башня Рожновского; также имеется водопровод, объекты недвижимости не подключены (животноводческие фермы имеют водопровод с открытых водоемов (река), не экплуатируется 3 года) | На территории объектов имеются трансформаторные подстанции | отсутствует | отсутствует | 40 | 91 | 220 | 225 |  | нет | нет | не затапливаемый | нет | 2 | - | равнинный
38 | Крутинский муниципальный район | 55:10:091604:232 | участок расположен примерно 8 км по направлению на юго-запад от ориентира с. Шипуново, расположенного за пределами участка, адрес ориентира: обл. Омская, р-н Крутинский, с. Шипуново | 2208000 | земли сельскохозяйственного назначения | Для с-х производства | - | Муниципальная собственность Шипуновское сельское поселение | Аренда до 11.06.2031 | отсутствует | В с. Шипуново имеется скважина и водонапорная башня Рожновского; также имеется водопровод, объекты недвижимости не подключены (животноводческие фермы имеют водопровод с открытых водоемов (река), не экплуатируется 3 года) | На территории объектов имеются трансформаторные подстанции | отсутствует | отсутствует | 40 | 91 | 220 | 225 |  | нет | нет | не затапливаемый | нет | 2 | - | равнинный
39 | Крутинский муниципальный район | 55:10:091604:233 | участок расположен примерно 7 км по направлению на юг-запад от ориентира с. Шипуново, расположенного за пределами участка, адрес ориентира: обл. Омская, р-н Крутинский, с. Шипуново | 2208000 | земли сельскохозяйственного назначения | Для с-х производства | - | Муниципальная собственность Шипуновское сельское поселение |  | отсутствует | В с. Шипуново имеется скважина и водонапорная башня Рожновского; также имеется водопровод, объекты недвижимости не подключены (животноводческие фермы имеют водопровод с открытых водоемов (река), не экплуатируется 3 года) | На территории объектов имеются трансформаторные подстанции | отсутствует | отсутствует | 40 | 91 | 220 | 225 |  | нет | нет | не затапливаемый | нет | 2 | - | равнинный

## Любинский
№ | МО | Кадастровый номер | Местоположение | Площадь земельного участка, кв.м | Категория земель | Вид разрешенного использования | Территориальная зона | Функциональная зона в соответствии с генеральным планом | Проект межевания | Проект планировки | Вид права на земельный участок | Наличие обременений (ограничений) на земельном участке | Наличие на земельном участке недвижимого имущества (состояние, назначение) | Водоснабжение и водоотведение (расстояние от границы участка до точки подключения, свободная мощность точки подключения, максимальная нагрузка точки подключения, диаметр, давление, ориентировочная стоимость и срок строительства сетей) | Электроснабжение (расстояние от границы участка до точки подключения, свободная мощность точки подключения, максимальная нагрузка точки подключения, ориентировочная стоимость и срок строительства сетей) | Газоснабжение (расстояние от границы участка до точки подключения, свободная мощность точки подключения, максимальная нагрузка точки подключения, диаметр, давление, ориентировочная стоимость и срок строительства сетей) | Теплоснабжение (расстояние до централизованного теплоснабжения) | Транспортная доступность (расстояние до ближайшей дороги, имеется ли примыкание к дороге, ее покрытие) | Железнодорожное сообщение (расстояние до ближайшей ж/д станции, ж/д пути, наличие/отсутствие ж/д тупика на участке) | Воздушное сообщение (расстояние до ближайшего аэропорта) | Водное сообщение (расстояние до ближайшего речного порта) | Удаленность земельного участка от населенных пунктов | Близость к объектам, загрезняющим окружающую среду | Наличие полигона или промышленных отходов (если имеется, то с указанием расстояния до него, либо отсутствует) | Возможность затопления во время паводка (не затапливаемый, затапливаемый) | Наличие на земельном участке или вблизи балок, оврагов или поймы рек | Глубина промерзания, м | Вид грунта | Рельеф земельного участка (равнинный-с уклоном до 3%), слабопересеченный (3-6%), пересеченный (6-10 %), сильнопересеченный (10-20%) , горный (более 20%)
1 | Любинский муниципальный район | земельный участок не сформирован, кадастровый квартал 55:11:010131 | Земельный участок (северо-восточная часть р.п. Любинский) | 215000 |  | Для производственных целей | Зона развития производственной застройки (ПР 4) | Зона специального назначения | нет | нет | государственная собственность до разграничения | нет | нет | до 1000 м3/год | 21,581 МВт (5500 м) | до 5000 м3/час | 1800 м | есть | Вдоль участка проходит частная ж/д ветка 0,85 км Западно-Сибирская ЖД | г. Омск , 51 км | г. Омск , 51 км |  | нет |  | не затапливаемый | нет | 1.8 | суглинки и глина | равнинный
2 | Любинский муниципальный район | земельный участок не сформирован, кадастровый квартал 55:11:010153 | Земельный участок (восточная часть р.п. Любинский) | 7710 |  | Для размещения промышленных предприятий не выше IV класса вредности | Для размещения производственных объектов (ПР 1) | Производственная зона | - | - | государственная собственность до разграничения | нет | нет | до 1000 м3/год | 21,581 МВт (3500 м) | до 2990 м3/час | 1900 м | есть | На удалении 0,1 км Западно-Сибирская ЖД | г. Омск , 51 км | г. Омск , 51 км |  | нет |  | не затапливаемый |  | 1.8 | суглинки и глина | равнинный
3 | Любинский муниципальный район | земельный участок не сформирован, кадастровый квартал 55:11:150903 | Земельный участок (300 метров восточнее р.п. Любинский) | 60000 |  | Для производственных целей |  | Производственная зона | нет | нет | государственная собственность до разграничения | нет | нет | до 1000 м3/год | 21,581 МВт (5500 м) | до 2990 м3/час | 3000 м | есть | На удалении 0,1 км Западно-Сибирская ЖД | г. Омск , 51 км | г. Омск , 51 км |  | нет |  | не затапливаемый | нет | 1.8 | суглинки и глина | равнинный
3 | Любинский муниципальный район | земельный участок не сформирован, кадастровый квартал 55:11:010131 | Земельный участок (северо-восточная часть р.п. Любинский) | 20000 |  | Для производственных целей | Зона развития производственной застройки (ПР 4) | Производственная зона | нет | нет | государственная собственность до разграничения | нет | нет | до 1000 м3/год | 21,581 МВт (3500 м) | до 2990 м3/час | 1600 м | есть | Вдоль участка проходит частная ж/д ветка 1,2 км Западно-Сибирская ЖД | г. Омск , 51 км | г. Омск , 51 км |  | нет |  | не затапливаемый | нет | 1.8 | суглинки и глина | равнинный
4 | Любинский муниципальный район | земельный участок не сформирован, кадастровый квартал 55:11:010158 | Земельный участок (северо-восточная часть р.п. Любинский) | 100000 |  | Для производственных целей | Зона развития производственной застройки (ПР 4) | Зона сельскохозяйственных угодий | нет | нет | государственная собственность до разграничения | нет | нет | до 1000 м3/год в зимний период | 21,581 МВт (5500 м) |  | 1000 м | есть | Вдоль участка проходит частная ж/д ветка 1 км Западно-Сибирская ЖД | г. Омск , 51 км | г. Омск , 51 км |  | нет |  | не затапливаемый | нет | 1.8 | суглинки и глина | равнинный
6 | Любинский муниципальный район | земельный участок не сформирован, кадастровый квартал 55:11:070902 | Земельный участок (50 метров северо-восточнее р.п. Любинский) | 400000 |  | Для производственных целей |  | Производственная зона | нет | нет | государственная собственность до разграничения | нет | нет | до 1000 м3/год в зимний период | 21,581 МВт (500 м) | до 6330 м3/час | 2000 м | есть | На удалении 1 км Западно-Сибирская ЖД | г. Омск , 51 км | г. Омск , 51 км |  | нет |  | не затапливаемый | нет | 1.8 | суглинки и глина | равнинный
7 | Любинский муниципальный район | 55:11:150903:443 | Земельный участок (в 390 м южнее п. Северо-Любинский) | 660880 |  | Для сельскохозяйственного производства |  | Зоны сельскохозяйственного использования (СХЗ) | нет | - | муниципальная собственность Северо-Любинского сельского поселения | договор аренды № АЗ-1 от 17.08.2015 до 2025 года ООО "Северо-Любинский" | нет | до 110 м3/год на административные нужды | до 1,237 МВт (1500 м) |  | 1450 м | есть | На удалении 1 км ж/д ветка | г. Омск , 43 км | г. Омск , 43 км |  | нет |  | не затапливаемый | нет | 1.8 | суглинки и глина | равнинный
8 | Любинский муниципальный район | 55:11:150903:614 | Земельный участок (в 2 км. северо-западнее п. Северо-Любинский) | 116989 |  | Для сельскохозяйственного производства |  | Зоны сельскохозяйственного использования (СХЗ) | нет |  | муниципальная собственность Северо-Любинского сельского поселения | договор аренды № АЗ-1 от 17.08.2015 до 2025 года ООО "Северо-Любинский" | нет | до 110 м3/год на административные нужды | до 1,237 МВт (1500 м) |  | 1450 м | есть | На удалении 600 м ж/д ветка | г. Омск , 43 км | г. Омск , 43 км |  | нет |  | не затапливаемый | нет | 1.8 | суглинки и глина | равнинный
9 | Любинский муниципальный район | 55:11:150903:615 | Земельный участок (в 2 км. северо-западнее п. Северо-Любинский) | 122120 |  | Для сельскохозяйственного производства |  | Зоны сельскохозяйственного использования (СХЗ) | нет |  | муниципальная собственность Северо-Любинского сельского поселения | договор аренды № АЗ-1 от 17.08.2015 до 2025 года ООО "Северо-Любинский" | нет | до 110 м3/год на административные нужды | до 1,237 МВт (1500 м) |  | 1450 м | есть | На удалении 200 м ж/д ветка | г. Омск , 43 км | г. Омск , 43 км |  | нет |  | не затапливаемый | нет | 1.8 | суглинки и глина | равнинный
10 | Любинский муниципальный район | 55:11:150903:442 | Земельный участок (в 500 м южнее п. Северо-Любинский) | 911156 |  | Для сельскохозяйственного производства |  | Зоны сельскохозяйственного использования (СХЗ) | - | - | муниципальная собственность Северо-Любинского сельского поселения | нет | нет | до 110 м3/год в летний период, до 600 м3/год в зимний период | до 1,237 МВт (800 м) |  | 1700 м | есть | На удалении 1,5 км ж/д ветка | г. Омск , 43 км | г. Омск , 43 км |  | нет |  | не затапливаемый | нет | 1.8 | суглинки и глина | равнинный
11 | Любинский муниципальный район | 55:11:150902:434 | Земельный участок (30 метров северо-восточнее р.п. Красный Яр) | 58500 | Научное обеспечение сельского хозяйства | Научное обеспечение сельского хозяйства |  | Производственная зона сельскохозяйственных предприятий | - | - | государственная собственность до разграничения | нет | нет | до 1000 м3/год | 2,004 МВт (400 м) | до 2990 м3/час | 1100 м | есть | На удалении 3,5 км ж/д ветка | г. Омск , 35 км | г. Омск , 35 км | нет | нет |  | не затапливаемый | река Авлуха (0,05 км) | 1.8 | суглинки и глина | равнинный
12 | Любинский муниципальный район | 55:11:150901:182 | Земельный участок (местоположение установлено относительно ориентира, расположенного за пределами земельного участка (ориентир-здание, почтовый адрес ориентира: Омская область, Любинский р-н, рп Красный Яр, ул Дорожная, д.19) | 8000 | для сельскохозяйственного использования | Для сельскохозяйственного использования |  | Зона сельскохозяйственных угодий | - | - | государственная собственность до разграничения | нет | нет | удаленность от источника 500 м | 2,004 МВт (400 м) |  | 3500 м | есть | На удалении 3,5 км проходит частная ж/д ветка | г. Омск , 35 км | г. Омск , 35 км |  | нет |  | не затапливаемый | нет | 1.8 | суглинки и глина | равнинный
13 | Любинский муниципальный район | 55:11:150901:172 | Земельный участок (р.п. Красный Яр, ул. Дорожная, д. 19) | 195,093.0 | Для сельскохозяйственного использования | Для сельскохозяйственного использования |  | Зона сельскохозяйственных угодий | - | - | государственная собственность до разграничения | нет | нет | удаленность от источника 500 м | 2,004 МВт (400 м) |  | 3500 м | есть | На удалении 3,5 км ж/д ветка | г. Омск , 35 км | г. Омск , 35 км |  | нет |  | не затапливаемый | нет | 1.8 | суглинки и глина | равнинный
14 | Любинский муниципальный район | 55:11:150902:435 | Земельный участок (30 метров северо-восточнее р.п. Красный Яр) | 99733 | Коммунальное обслуживание | Коммунальное обслуживание |  | Зона сельскохозяйственных угодий | - | - | государственная собственность до разграничения | нет | нет | до 1000 м3/год | 2,004 МВт (400 м) | до 2990 м3/час | 1100 м | есть | На удалении 3,5 км ж/д ветка | г. Омск , 35 км | г. Омск , 35 км |  | нет |  | не затапливаемый | река Авлуха (0,05 км) | 1.8 | суглинки и глина | равнинный
Контактное лицо в Администрации муниципального района |  |  | Токасеева Ольга Александровна -начальник Управления экономического развития и имущественных отношений Администрации Любинского муниципального района 8(38175) 2-19-20 89139604469 imushchotdel@lbn.omskportal.ru
5 | Любинский муниципальный район | земельный участок не сформирован, кадастровый квартал 55:11:150903 | Земельный участок (300 метров восточнее р.п. Любинский) | 60000 |  | Хранение автотранспорта, коммунальное обслуживание, деловое управление, магазины, пищевая промышленность,строительная промышленность, склады, земельные участки (территории) общего пользования | Производственная зона | Производственная зона | нет | нет | государственная собственность до разграничения | нет | нет | Необходимо проектирование и строительство водопровода | Свободная мощность 0,204503 МВт (ТП 3Л-32, 250 кВА) | до 20 м3/час | 3000 м | На удалении 22 км -автомобильная дорога федерального значения Р-402 Тюмень-Ялуторовск-Ишим-Омск | Вдоль участка проходит Западно-Сибирская ж.д., 3,5 км ж.д.станция | г. Омск , 51 км | г. Омск , 51 км |  | нет |  | не затапливаемый | нет | 1.8 | суглинки и глина | равнинный
6 | Любинский муниципальный район | земельный участок не сформирован, кадастровый квартал 55:11:070902 | Земельный участок (50 метров северо-восточнее р.п. Любинский) | 400000 |  | Хранение автотранспорта, коммунальное обслуживание, деловое управление, магазины, пищевая промышленность,строительная промышленность, склады, земельные участки (территории) общего пользования | Производственная зона | Производственная зона | нет | нет | государственная собственность до разграничения | нет | нет | Необходимо проектирование и строительство водопровода | Свободная мощность 0,241056 МВт (КТП 3Л-45, 250 кВА); 0,204503 МВт (ТП 3Л-32, 250 кВА) | до 20 м3/час | 2000 м | На удалении 18 км -автомобильная дорога федерального значения Р-402 Тюмень-Ялуторовск-Ишим-Омск | Вдоль участка проходит частная ж/д ветка АО «Любинский МКК, 3,5 км ж.д.станция | г. Омск , 51 км | г. Омск , 51 км |  | нет |  | не затапливаемый | нет | 1.8 | суглинки и глина | равнинный
7 | Любинский муниципальный район | 55:11:150903:443 | Земельный участок ( в 390 м по направлению на юг от ориентира в границах Северо-Любинского сельского поселения, расположенного за пределами участка) | 660880 | Земли сельскохозяйственного назначения | Коммунальное обслуживание, деловое управление, производственная деятельность, тяжелая промышленность, легкая промышленность, пищевая промышленность, строительная промышленность, склад, энергетика, складские площади,служебные гаражи, связь, обеспечение научной деятельности, объекты дорожного сервиса | Производственная зона; Зона сельскохозяйственных угодий | Производственная зона; Зона сельскохозяйственных угодий | нет | - | муниципальная собственность Северо-Любинского сельского поселения | договор аренды № АЗ-1 от 17.08.2015 до 2025 года ООО "Северо-Любинский" | нет | Необходимо проектирование и строительство водопровода | Свободная мощность 0,045844 МВт (КТП 4СЛ-11,63 кВА) | до 20 м3/час | 1450 м | На удалении 8 км -автомобильная дорога федерального значения Р-402 Тюмень-Ялуторовск-Ишим-Омск; вдоль участка проходит областная дорога Любино-Красный Яр | На удалении 0,5 км ж/д частная ветка АО «Любинский МКК», на удалении 7 км ж.д станция | г. Омск , 43 км | г. Омск , 43 км |  | нет |  | не затапливаемый | нет | 1.8 | суглинки и глина | равнинный
8 | Любинский муниципальный район | 55:11:150903:614 | Земельный участок (адрес установлен относительно ориентира, расположенного за пределами участка. Ориентир в нраницах Северо-Любинского сельского поселения. Участок находится примерно в 2 км от ориентира по направлению на северо-запад) | 116989 | Земли сельскохозяйственного назначения | Для сельскохозяйственного производства | Зона сельскохозяйственных угодий | Зона сельскохозяйственных угодий | нет |  | муниципальная собственность Северо-Любинского сельского поселения | договор аренды № АЗ-1 от 17.08.2015 до 2025 года ООО "Северо-Любинский" | нет | Необходимо проектирование и строительство водопровода | Свободная мощность 0,045844 МВт (КТП 4СЛ-11, 63 кВА); 0,078676 МВт (КТП 6НЛ-2, 100 кВА) | не более 7 м3/час | 1450 м | На удалении 8 км -автомобильная дорога федерального значения Р-402 Тюмень-Ялуторовск-Ишим-Омск; вдоль участка проходит областная дорога Любино-Красный Яр | На удалении 0,5 км ж/д частная ветка АО «Любинский МКК», на удалении 7 км ж.д станция | г. Омск , 43 км | г. Омск , 43 км |  | нет |  | не затапливаемый | нет | 1.8 | суглинки и глина | равнинный
9 | Любинский муниципальный район | 55:11:150903:615 | Земельный участок (адрес установлен относительно ориентира, расположенного за пределами участка. Ориентир в нраницах Северо-Любинского сельского поселения. Участок находится примерно в 2 км от ориентира по направлению на северо-запад. | 122120 | Земли сельскохозяйственного назначения | Для сельскохозяйственного производства | Зона сельскохозяйственных угодий | Зона сельскохозяйственных угодий | нет |  | муниципальная собственность Северо-Любинского сельского поселения | договор аренды № АЗ-1 от 17.08.2015 до 2025 года ООО "Северо-Любинский" | нет | Необходимо проектирование и строительство водопровода | Свободная мощность 0,196832 МВт (КТП 4 СЛ-5, 250 кВА); 0,357529 МВт (КТП 4 СЛ-4,400 кВА) | не более 7 м3/час | 1450 м | На удалении 8 км -автомобильная дорога федерального значения Р-402 Тюмень-Ялуторовск-Ишим-Омск; вдоль участка проходит областная дорога Любино-Красный Яр | Вдоль участка проходит частная ж/д ветка АО «Любинский МКК, 7 км ж.д.станция | г. Омск , 43 км | г. Омск , 43 км |  | нет |  | не затапливаемый | нет | 1.8 | суглинки и глина | равнинный
10 | Любинский муниципальный район | 55:11:150903:442 | Земельный участок ( в 680 м по направлению на северо-восток от ориентира в границах Северо-Любинского сельского поселения, расположенного за пределами участка) | 911156 | Земли сельскохозяйственного назначения | Хранение автотранспорта, коммунальное обслуживание, деловое кправление, магазины, пищевая промышленность,строительная промышленность, склады, земельные участки (территории)общего пользования | Производственная зона | Производственная зона | - | - | муниципальная собственность Северо-Любинского сельского поселения | Договор аренды № АЗ-11-37-2/2021 от 05.10.2021 - 04.10.2026 Жарков Ю.П. | нет | до 110 м3/год в летний период, до 600 м3/год в зимний период | Свободная мощность 0,077565 МВт (КТП 4СЛ-9, 160 кВА); 0,091460 МВт (КТП 4 СЛ-12, 100 кВА) | не более 7 м3/час | 1700 м | На удалении 8 км -автомобильная дорога федерального значения Р-402 Тюмень-Ялуторовск-Ишим-Омск; на удалении 0,5 км проходит областная дорога Любино-Красный Яр | На удалении 1 км ж/д частная ветка АО «Любинский МКК», на удалении 8 км ж.д станция | г. Омск , 43 км | г. Омск , 43 км |  | нет |  | не затапливаемый | нет | 1.8 | суглинки и глина | равнинный
11 | Любинский муниципальный район | 55:11:150902:434 | Земельный участок (30 метров северо-восточнее р.п. Красный Яр) | 58500 | Земли населённых пунктов | Животноводство, скотоводство, звероводство, птицеводство, свиноводство, пчеловодство, рыболовство, научное обеспечение сельского хозяйства, ведение личного подсобного хозяйства,питомники, обеспечение с/х производства, коммунальное обслуживание, энергтика, связь, улично-дорожная сеть, благоустройство территории. | Производственная зона сельскохозяйственного производства | Производственная зона сельскохозяйственного производства | - | - | государственная собственность до разграничения | нет | нет | до 1000 м3/год | Свободная мощность 0,146962 МВт (КТП 4КЯ-7, 160 кВА); 0,198035 МВт (КТП 4КЯ-6, 250 кВА) | не более 7 м3/час | 1100 м | Вдоль участка проходит дорога Омск – Тара, на удалении 1,5 км от федеральной автомобильной дороги "1Р-402 Тюмень-Ялуторовск-Ишим-Омск" | На удалении 2 км ж/д частная ветка АО «Любинский МКК», на удалении 19 км ж.д станция | г. Омск , 35 км | г. Омск , 35 км | нет | нет |  | не затапливаемый | река Авлуха (0,05 км) | 1.8 | суглинки и глина | равнинный
12 | Любинский муниципальный район | 55:11:150902:435 | Земельный участок (30 метров северо-восточнее р.п. Красный Яр) | 99733 | Земли населённых пунктов | Растениеводство, ведение личного подсобного хозяйства на полевых участках, выпас сельскохозяйственных животных, коммунальное обслуживание, энергетика, связь, улично-дорожная связь, благоустройство территорий. | Зона сельскохозяйственных угодий | Зона сельскохозяйственных угодий | - | - | государственная собственность до разграничения | нет | нет | до 1000 м3/год | Свободная мощность 0,094470 МВт (КТП 3КЯ-8, 100 кВА); 0,097650 МВт (КТП 3КЯ-15, 100 кВА) | не более 7 м3/час | 1100 м | Вдоль участка проходит дорога Омск – Тара, на удалении 1,5 км от федеральной автомобильной дороги "1Р-402 Тюмень-Ялуторовск-Ишим-Омск" | На удалении 2 км ж/д частная ветка АО «Любинский МКК», на удалении 19 км ж.д станция | г. Омск , 35 км | г. Омск , 35 км |  | нет |  | не затапливаемый | река Авлуха (0,05 км) | 1.8 | суглинки и глина | равнинный
13 | Любинский муниципальный район | 55:11:150901:182 | Земельный участок (местоположение установлено относительно ориентира, расположенного за пределами земельного участка (ориентир-здание, почтовый адрес ориентира: Омская область, Любинский р-н, рп Красный Яр, ул Дорожная, д.19) | 8000 | Земли сельскохозяйственного назначения | Растениеводство, ведение личного подсобного хозяйства на полевых участках, выпас сельскохозяйственных животных, коммунальное обслуживание, энергетика, связь, улично-дорожная связь, благоустройство территорий. | Зона сельскохозяйственных угодий | Зона сельскохозяйственных угодий | - | - | государственная собственность до разграничения | нет | нет | удаленность от источника 500 м | Свободная мощность 0,615195 МВт (КТП 3КЯ-13, 630 кВА) | до 20 м3/час | 3500 м | Вдоль участка проходит дорога Омск – Тара, на удалении 350 м от федеральной автомобильной дороги "1Р-402 Тюмень-Ялуторовск-Ишим-Омск" | На удалении 1 км проходит частная ж/д ветка,на удалении 16 км ж.д станция | г. Омск , 35 км | г. Омск , 35 км |  | нет |  | не затапливаемый | нет | 1.8 | суглинки и глина | равнинный
14 | Любинский муниципальный район | 55:11:150901:172 | Земельный участок (р.п. Красный Яр, ул. Дорожная, д. 19) | 195,093,0 | Земли сельскохозяйственного назначения | Растениеводство, ведение личного подсобного хозяйства на полевых участках, выпас сельскохозяйственных животных, коммунальное обслуживание, энергетика, связь, улично-дорожная связь, благоустройство территорий. | Зона сельскохозяйственных угодий | Зона сельскохозяйственных угодий | - | - | государственная собственность до разграничения | нет | нет | удаленность от источника 500 м | Свободная мощность 0,615195 МВт (КТП 3КЯ-13, 630 кВА) | до 20 м3/час | 3500 м | Вдоль участка проходит федеральная автомобильная дорога "1Р-402 Тюмень-Ялуторовск-Ишим-Омск" | На удалении 1 км проходит частная ж/д ветка,на удалении 16 км ж.д станция | г. Омск , 35 км | г. Омск , 35 км |  | нет |  | не затапливаемый | нет | 1.8 | суглинки и глина | равнинный
Токасеева Ольга Александровна, начальник Управления экономического развития и имущественных отношений Администрации Любинского муниципального района
8(38175)21-212, lubin@mr.omskportal.ru

## Марьяновский
№ | МО | Наименование поселения | Кадастровый номер | Местоположение | Площадь земельного участка, кв.м | Категория земель | Вид разрешенного использования | Территориальная зона в соответствии с градостроительным зонированием | Вид права на земельный участок | Наличие обременений на земельном участке | Наличие на земельном участке недвижимого имущества (состояние, назначение) | Водоснабжение и водоотведение (расстояние до точек подключения, диаметр, давление, резервная мощность) | Электроснабжение (расстояние до точек подключения, резервная мощность) | Газоснабжение (расстояние до точек подключения, диаметр, давление, резервная мощность) | Теплоснабжение (расстояние до централизованного теплоснабжения) | Транспортная доступность (расстояние до ближайшей дороги, имеется ли примыкание к дороге, ее покрытие) | Железное сообщение (расстояние до ближайшей станции) | Воздушное сообщение (расстояние до ближайшего аэропорта) | Водное сообщение (расстояние до ближайшего речного порта) | Удаленность земельного участка от населенных пунктов | Близость к объектам, загрезняющим окружающую среду | Наличие полигона или промышленных отходов (если имеется, то с указанием расстояния до него, либо отсутствует) | Возможность затопления во время паводка (не затапливаемый, затапливаемый) | Наличие на земельном участке или вблизи балок, оврагов или поймы рек | Глубина промерзания, м | Вид грунта | Рельеф земельного участка (равнинный-с уклоном до 3%), слабопересеченный (3-6%), пересеченный (6-10 %), сильнопересеченный (10-20%) , горный (более 20%)
1 | Марьяновский муниципальный район | Марьяновское городское поселение | земельный участок не сформирован, кадастровый квартал 55:10:100401 | Омская область, Марьяновский район, 500 м от перекрестка автомобильной дороги Марьяновка-Любино и автомобильной дороги М-51 "Байкал" в сторону р.п. Любинский | 600000 | Земли сельскохозяйственного назначения | Для строительства производственных объектов | Зона сельскохозяйственного использования (СХ3 802) | Земли , государственная собственность на которые не разграничена | Отсутствуют | Отсутствуют | 300 м | 50 м 50 м | 500 м | нет | есть, в 20 м, твердое покрытие | в 3 км | в 50 км | в 60 км | в 3 км | 1000 м свалка | 1000 м свалка |  | овраг, рядом пересохшая пойма реки Камышловки
2 | Марьяновский муниципальный район | Шараповское сельское поселение | земельный участок не сформирован, кадастровый квартал 55:12:100301: | Омская область, Марьяновский район, 900 м от перекрестка автомобильной дороги Марьяновка-Любино и автомобильной дороги М-51 "Байкал" в сторону г. Омск | 646000 | Земли сельскохозяйственного назначения | Для строительства производственных объектов | Зона сельскохозяйственного использования (СХ3 802) | Земли , государственная собственность на которые не разграничена | Отсутствуют | Отсутствуют | 50 м | 100 м | 1200 м | нет | есть, в 20 м, твердое покрытие | в 3 км | в 50 км | в 60 км | в 3 км | 1200 м свалка | 1200 м свалка |  | рядом пересохшая пойма реки Камышловки
3 | Марьяновский муниципальный район | Марьяновское городское поселение | земельный участок не сформирован, кадастровый квартал 55:12:060512 | Омская область, Марьяновский район, 800 м к западу от территории кирпичного завода по автомобильной дороги М-51 "Байкал" | 724000 | Земли сельскохозяйственного назначения | Для строительства производственных объектов | Зона сельскохозяйственного использования (СХ3 802) | Земли , государственная собственность на которые не разграничена | Отсутствуют | Отсутствуют | 500 м | 1800 м | 2000 м | нет | есть, в 100 м, твердое покрытие | в 3 км | в 50 км | в 60 км | в 3 км | 800 м свалка | 800 м свалка |  | рядом пересохшая пойма реки Камышловки
| Контактное лицо в Администрации муниципального района |  | Новикова Любовь Александровна, председатель комитета по экономике Администрации Марьяновского муниципального района
8(38168)21-241, mar@mr.omskportal.ru

## Москаленский
№ | МО | Наименование поселения | Кадастровый номер | Местоположение | Площадь земельного участка, кв.м | Категория земель | Вид разрешенного использования | Территориальная зона в соответствии с градостроительным зонированием | Вид права на земельный участок | Наличие обременений (ограничений) на земельном участке | Наличие на земельном участке недвижимого имущества (состояние, назначение) | Водоснабжение и водоотведение (расстояние от границы участка до точки подключения, свободная мощность точки подключения, максимальная нагрузка точки подключения, диаметр, давление, ориентировочная стоимость и срок строительства сетей) | Электроснабжение (расстояние от границы участка до точки подключения, свободная мощность точки подключения, максимальная нагрузка точки подключения, ориентировочная стоимость и срок строительства сетей) | Газоснабжение (расстояние от границы участка до точки подключения, свободная мощность точки подключения, максимальная нагрузка точки подключения, диаметр, давление, ориентировочная стоимость и срок строительства сетей) | Теплоснабжение (расстояние до централизованного теплоснабжения) | Транспортная доступность (расстояние до ближайшей дороги, имеется ли примыкание к дороге, ее покрытие) | Железнодорожное сообщение (расстояние до ближайшей ж/д станции, ж/д пути, наличие/отсутствие ж/д тупика на участке) | Воздушное сообщение (расстояние до ближайшего аэропорта) | Водное сообщение (расстояние до ближайшего речного порта) | Удаленность земельного участка от населенных пунктов | Близость к объектам, загрезняющим окружающую среду | Наличие полигона или промышленных отходов (если имеется, то с указанием расстояния до него, либо отсутствует) | Возможность затопления во время паводка (не затапливаемый, затапливаемый) | Наличие на земельном участке или вблизи балок, оврагов или поймы рек | Глубина промерзания, м | Вид грунта | Рельеф земельного участка (равнинный-с уклоном до 3%), слабопересеченный (3-6%), пересеченный (6-10 %), сильнопересеченный (10-20%) , горный (более 20%)
1 | Москаленский муниципальный район Омской области | Екатериновское сельское поселение Москаленского муниципального района омской области | не сформирован | Омская область, Москаленский район, д. Клаус, примерно 400 м на юго-восток | 40000 | Земли сельскохозяйственного назначения | Сельскохозяйственное производство | Железнодорожные пути | государственная собственность до разграничения | - | Отсутствуют | 200 метров | 20 метров | 1 500 метров | более 500 метров | 40 м, примыкание имеется, асфальтобетон | до Ж/Д вокзала 4 150 м, | более 100 км | более 100 км | более 300 метров | более 2 км | более 1 км | информация отсутсвует | отсутствует | информация отсутсвует | информация отсутствует | равнинный
2 | Москаленский муниципальный район Омской области | Москаленское городское поселение Москаленского муниципального района Омской области | не сформирован | Омская область, Москаленский район, д. Волчанка | 44000 | Земли сельскохозяйственного назначения | Сельскохозяйственное производство | Железнодорожные пути | государственная собственность до разграничения | - | Отсутствуют | 200 метров | 1 100 метров | 3 000 метров | более 100 метров | 980 м, примыкание имеется, асфальтобетон | до Ж/Д вокзала 8 000 м. | более 100 км | более 100 км | более 500 м | 1 км | 1 км | не затапливаемый | отсутствует | информация отсутсвует | информация отсутствует | равнинный с уклоном

## Муромцевский
№ | МО | Наименование поселения | Кадастровый номер | Местоположение | Площадь земельного участка, кв.м | Категория земель | Вид разрешенного использования | Территориальная зона в соответствии с градостроительным зонированием | Вид права на земельный участок | Наличие обременений (ограничений) на земельном участке | Наличие на земельном участке недвижимого имущества (состояние, назначение) | Водоснабжение и водоотведение (расстояние от границы участка до точки подключения, свободная мощность точки подключения, максимальная нагрузка точки подключения, диаметр, давление, ориентировочная стоимость и срок строительства сетей) | Электроснабжение (расстояние от границы участка до точки подключения, свободная мощность точки подключения, максимальная нагрузка точки подключения, ориентировочная стоимость и срок строительства сетей) | Газоснабжение (расстояние от границы участка до точки подключения, свободная мощность точки подключения, максимальная нагрузка точки подключения, диаметр, давление, ориентировочная стоимость и срок строительства сетей) | Теплоснабжение (расстояние до централизованного теплоснабжения) | Транспортная доступность (расстояние до ближайшей дороги, имеется ли примыкание к дороге, ее покрытие) | Железнодорожное сообщение (расстояние до ближайшей ж/д станции, ж/д пути, наличие/отсутствие ж/д тупика на участке) | Воздушное сообщение (расстояние до ближайшего аэропорта) | Водное сообщение (расстояние до ближайшего речного порта) | Удаленность земельного участка от населенных пунктов | Близость к объектам, загрезняющим окружающую среду | Наличие полигона или промышленных отходов (если имеется, то с указанием расстояния до него, либо отсутствует) | Возможность затопления во время паводка (не затапливаемый, затапливаемый) | Наличие на земельном участке или вблизи балок, оврагов или поймы рек | Глубина промерзания, м | Вид грунта | Рельеф земельного участка (равнинный-с уклоном до 3%), слабопересеченный (3-6%), пересеченный (6-10 %), сильнопересеченный (10-20%) , горный (более 20%)
1 | Муромцевский МР | Кондратьевское СП | 55:14:260102:254 | Омская область, Муромцевский район, Кондратьевское сельское поселение, южная часть кадастрового квартала 55:14:260102. (До оз. Ленево расстояние - 950 м. по направлению на восток) | 180568 | Земли населенных пунктов | Отдых (рекреация) | Зона рекреационного назначения (Р) | собственность сельского поселения | Земельный участок частично расположен в границах зоны с особыми условиями территории: Охранная зона инженерных коммуникаций (реестровый № 55:14-6.123) | Отсутствуют | Водоснабжение отсутствует, возможно автономное (скважина). Водоотведение отсутствует, возможно автономное. | Воздушная линия электропередачи проходит непосредственно по составному участку по западной границе (ВЛ-10кВ). Свободная мощность 250 кВт. Необходима установка КТП | На территории Муромцевского муниципального района отсутствует центральное газоснабжение | Отсутствует. Возможно автономное | Примыкание к автомобильной дороге общего пользования "с. Кондратьево -д. Надеждинка" (покрытие: естественный грунт) | На земельном участке отсутствует железнодорожный тупик. Расстояние до ближайшей железнодорожной станции (Омск ЖД вокзал) - 242 км. | Отсутствует | Отсутствует | До д. Надеждинка - 3 км. До с. Кондратьево - 5,5 км. | До ближайшей котельной - 5 км. | Отсутствует | Не затапливаемый | Расстояние от границы участка до поймы р. Тара - 2,5 км. | 2-2,5 | Дерново-слабо- и среднеподзолистые (средне- и легкосуглинистые) | Равнинный
2 | Муромцевский МР | Мысовское СП | 55:14:310202:538 | Омская область, р-н Муромцевский, д Дурново, ул Молодежная, д 5 | 250 | Земли населенных пунктов | Для размещения объектов торговли, общественного питания и бытового обслуживания | Жилая зона (Ж) | государственная собственность не разграничена | Земельный участок частично расположен в границах зон с особыми условиями территории: 1. Охранная зона инженерных коммуникаций (реестровый № 55:14-6.155); 2. Охранная зона инженерных коммуникаций (реестровый № 55:14-6.46). Земельный участок полностью расположен в границах зоны с особыми условиями территории: Государственный природный зоологический заказник регионального значения "Аллапы" (реестровый № 55:14-6.45) | Отсутствуют | Водоснабжение - имеется возможность подключения. Водоотведение отсутствует, возможно автономное. | Воздушные линии электропередачи проходят в непосредственной близости от границы участка ( ВЛ-0,4 кВ, ВЛ-10 кВ) | На территории Муромцевского муниципального района отсутствует центральное газоснабжение | Центральное теплоснабжение отсутствует. Возможно автономное. Возможно присоединение к централизованному. Максимальная нагрузка точки подключения 0,6 Гкал., диаметр 159 мм, давление 3 кг/кв.см. Информация о стоимости и сроках строительства сетей отсутствует. | Примыкание к автомобильной дороге общего пользования «д. Дурново, ул. Молодежная» (покрытие: грунт) | На земельном участке отсутствует железнодорожный тупик. Расстояние до ближайшей железнодорожной станции (Омск ЖД вокзал) - 236 км. | Отсутствует | Отсутствует | в границах населенного пункта д. Дурново | До ближайшей котельной - 77 метров. | Отсутствует | Не затапливаемый | Расстояние от границы участка до поймы р. Тара - 7,6 км. | 2-2,5 | Лугово-чернозёмные (средне- и легкосуглинистые) | Равнинный
3 | Муромцевский МР | Бергамакское СП | 55:14:220202:790 | Омская область, Муромцевский район, д. Окунево, ул. Кирпичная, 12 е | 3656 | Земли населенных пунктов | Отдых (рекреация) | Жилая зона (Ж) | государственная собственность не разграничена | Земельный участок полностью (частично) расположен в границах зон с особыми условиями территории: 1. Водоохранная зона (реестровый № 55:14-6.360); 2. Прибрежная защитная полоса (реестровый № 55:14-6.365). | Отсутствует | Водоснабжение - имеется возможность подключения. Водоотведение отсутствует, возможно автономное. | Воздушные линии электропередачи (ВЛ-0,4) расположены в 10 метрах от границы участка | На территории Муромцевского муниципального района отсутствует центральное газоснабжение | Отсутствует (возможно автономное) | Примыкание к автомобильной дороге общего пользования «д. Окунево, ул. Кирпичная» | На земельном участке отсутствует железнодорожный тупик. Расстояние до ближайшей железнодорожной станции (Омск ЖД вокзал) - 239 км. | Отсутствует | Отсутствует | в границах населенного пункта д. Окунево | До ближайшей котельной - 650 метров. | Отсутствует | не затапливаемый | Расстояние от границы участка до поймы р. Тара - 30 метров | 2-2,5 | Чернозёмно-луговые | Равнинный
4 | Муромцевский МР | Кондратьевское СП | 55:14:260102:162 | Омская область, Муромцевский район, Кондратьевское сельское поселение (д. Надеждинка, вблизи оз. Щучье) | 6393 | Земли населенных пунктов | Отдых (рекреация) | Зона рекреационного назначения (Р) | собственность сельского поселения | Земельный участок частично расположен в границах зон с особыми условиями территории: Охранная зона инженерных коммуникаций (реестровый № 55:14-6.59); | Отсутствуют | Водоснабжение - имеется возможность подключения. Водоотведение отсутствует, возможно автономное. | Воздушная линия электропередачи расположена непосредственно на земельном участке (ВЛ-0,4 кВ). Имеется возможность увеличения мощности после реконструкции. | На территории Муромцевского муниципального района отсутствует центральное газоснабжение | Отсутствует. Возможно автономное | Расстояние до автомобильной дороги общего пользования "д. Надеждинка, ул. Мира" (покрытие: грунтовое) - 200 метров | На земельном участке отсутствует железнодорожный тупик. Расстояние до ближайшей железнодорожной станции (Омск ЖД вокзал) - 250 км. | Отсутствует | Отсутствует | в границах населенного пункта д. Надеждинка | До ближайшей котельной - 7 км. | Отсутствует | не затапливаемый | Расстояние от границы участка до поймы р. Тара - 1,5 км. | 2-2,5 | Дерново-подзолистые слабоглеевые (супесчаные и песчаные) | Равнинный
5 | Муромцевский МР | Моховское СП | 55:14:290103:250 | Российская Федерация, Омская область, Муромцевский муниципальный район, Моховское сельское поселение, расположен в юго-восточной части кадастрового квартала 55:14:290103 | 2391567 | Земли сельскохозяйственного назначения | Сенокошение | - | государственная собственность не разграничена | - | Отсутствуют | - | - | - | - | Расстояние до автомобильной дороги общего пользования "Автомобильная дорога «187 км а/д "К-22" – Резино», Н-2803" (покрытие: асфальт) - 5200 метров | На земельном участке отсутствует железнодорожный тупик. Расстояние до ближайшей железнодорожной станции (г. Татарск Новосибирской обл) - 103 км. | Отсутствует | Отсутствует | до д. Резино Усть-Тарского района - 5200 м | _ | Отсутствует | не затапливаемый | Расстояние от границы участка до поймы р. Бысрушка - 19,5 км. | 2-2,5 | луговые солонцеватые и солончаковатые | Равнинный
6 | Муромцевский МР | Кондратьевское СП | 55:14:260102:253 | Омская область, р-н Муромцевский, южная часть кадастрового квартала 55:14:260102 (вблизи оз. Щучье) | 340374 | Земли населенных пунктов | Отдых (рекреация) | Зона рекреационного назначения (Р) | собственность сельского поселения | Земельный участок частично расположен в границах зон с особыми условиями территории: 1. Охранная зона инженерных коммуникаций (реестровый № 55:14-6.59); 2. Охранная зона инженерных коммуникаций (реестровый № 55:14-6.123). | Отсутствуют | Водоснабжение - имеется возможность подключения. Водоотведение отсутствует, возможно автономное. | Воздушная линия электропередачи расположена непосредственно на земельном участке (ВЛ-0,4 кВ). Свободная мощность 15 кВт. Имеется возможность увеличения мощности после реконструкции. | На территории Муромцевского муниципального района отсутствует центральное газоснабжение | Отсутствует. Возможно автономное | Примыкание к автомобильной дороге общего пользования "д. Надеждинка, ул. Мира" (покрытие: грунтовое) | На земельном участке отсутствует железнодорожный тупик. Расстояние до ближайшей железнодорожной станции (Омск ЖД вокзал) - 250 км. | Отсутствует | Отсутствует | в границах населенного пункта д. Надеждинка | До ближайшей котельной - 7 км. | Отсутствует | не затапливаемый | Расстояние от границы участка до поймы р. Тара - 1,5 км. | 2-2,5 | Дерново-подзолистые слабоглеевые (супесчаные и песчаные) | Равнинный
7 | Муромцевский МР | Муромцевское ГП | 55:14:300101:421 | Омская область, Муромцевский район, Муромцевское лесничество, Муромцевское участковое лесничество, квартал 82 (выд.12) | 8039 | Земли лесного фонда | Осуществление рекреационной деятельности | Зона лесов | собственость Российской Федерации | - | Отсутствует | Водоснабжение - отсутствует, возможно автономное. Водоотведение отсутствует, возможно автономное. | Воздушные линии электропередачи (ВЛ-10кВ) расположены в границах участка | На территории Муромцевского муниципального района отсутствует центральное газоснабжение | Отсутствует (возможно автономное) | Автомобильная дорога регионального значения «Омск-Муромцево-Седельниково» расположена в непосредственной близости от границы земельного участка | На земельном участке отсутствует железнодорожный тупик. Расстояние до ближайшей железнодорожной станции (Омск ЖД вокзал) - 211 км. | Отсутствует | Отсутствует | до р.п. Муромцево 300 метров | До ближайшей котельной - 3 км. До земельного участка, предназначенного для временного накопления ТКО - 1,7 км. | Расстояние до земельного участка, предназначенного для временного накопления ТКО - 1,7 км. | Не затапливаемый | Расстояние от границы участка до поймы р. Тара - 3,2 км., до поймы р. Сюткес - 60 метров, до поймы р. Матюшкин - 360 метров | 2-2,5 | Лугово-чернозёмные | Равнинный
8 | Муромцевский МР | Муромцевское ГП | 55:14:000000:1731 | Российская Федерация, Омская область, Муромцевский муниципальный район, Костинское сельское поселение, с. Костино, ул. Юбилейная, 1 Г | 5 368 | Земли населенных пунктов | Коммунальное обслуживание, Объекты придорожного сервиса |  | государственная собственность не разграничена
9 | Муромцевский МР | Муромцевское ГП | 55:14:260102:252 | Российская Федерация, Омская область, р-н Муромцевский, северо-западная часть кадастрового квартала 55:14:260102 | 4 981 688 | Земли сельскохозяйственного назначения | Для сельскохозяйственного производства |  | Муниципальная
10 | Муромцевский МР | Кондратьевское СП | 55:14:260102:259 | Российская Федерация, Омская область, р-н Муромцевский, Кондратьевское сельское поселение, южная часть кадастрового квартала 55:14:260102 | 505 328 | Земли сельскохозяйственного назначения | Для сельскохозяйственного производства |  | Муниципальная
11 | Муромцевский МР | Муромцевское ГП | 55:14:260102:260 | Российская Федерация, Омская область, р-н Муромцевский, Кондратьевское сельское поселение, восточная часть кадастрового квартала 55:14:260102 | 977 071 | Земли сельскохозяйственного назначения | Для сельскохозяйственного производства |  | Муниципальная
12 | Муромцевский МР | Рязанское СП | 55:14:000000:1739 | Российская Федерация, Омская область, Муромцевский муниципальный район, Рязанское сельское поселение | 2 826 291 | Земли сельскохозяйственного назначения | Для сельскохозяйственного производства |  | Муниципальная
13 | Муромцевский МР | Рязанское СП | 55:14:340102:145 | Российская Федерация, Омская область, Муромцевский муниципальный район, Рязанское сельское поселение | 2949173 | Земли сельскохозяйственного назначения | Для сельскохозяйственного производства |  | Муниципальная
Мартынова Алена Сергеевна, председатель Комитета экономики и управления муниципальной собственностью АММР
8(38158)22-489
martynova@murom.omskportal.ru

## Называевский
№ | МО | Наименование поселения | Кадастровый номер | Местоположение | Площадь земельного участка, кв.м | Категория земель | Вид разрешенного использования | Территориальная зона в соответствии с градостроительным зонированием | Вид права на земельный участок | Наличие обременений на земельном участке | Наличие на земельном участке недвижимого имущества (состояние, назначение) | Водоснабжение и водоотведение (расстояние от границы участка до точки подключения, свободная мощность точки подключения, максимальная нагрузка точки подключения, диаметр, давление, ориентировочная стоимость и срок строительства сетей) | Электроснабжение (расстояние от границы участка до точки подключения, свободная мощность точки подключения, максимальная нагрузка точки подключения, ориентировочная стоимость и срок строительства сетей) | Газоснабжение (расстояние от границы участка до точки подключения, свободная мощность точки подключения, максимальная нагрузка точки подключения, диаметр, давление, ориентировочная стоимость и срок строительства сетей) | Теплоснабжение (расстояние до централизованного теплоснабжения) | Транспортная доступность (расстояние до ближайшей дороги, имеется ли примыкание к дороге, ее покрытие) | Железнодорожное сообщение (расстояние до ближайшей ж/д станции, ж/д пути, наличие/отсутствие ж/д тупика на участке) | Воздушное сообщение (расстояние до ближайшего аэропорта) | Водное сообщение (расстояние до ближайшего речного порта) | Удаленность земельного участка от населенных пунктов | Близость к объектам, загрезняющим окружающую среду | Наличие полигона или промышленных отходов (если имеется, то с указанием расстояния до него, либо отсутствует) | Возможность затопления во время паводка (не затапливаемый, затапливаемый) | Наличие на земельном участке или вблизи балок, оврагов или поймы рек | Глубина промерзания, м | Вид грунта | Рельеф земельного участка (равнинный-с уклоном до 3%), слабопересеченный (3-6%), пересеченный (6-10 %), сильнопересеченный (10-20%) , горный (более 20%)
1 | Называевский муниципальный район | город Называевск | земельный участок не сформирован, кадастровый квартал 55:35:010101: | Омская область Называевский район, г.Называевск, ул.Крутинский тракт | 1000000 | Земли населенных пунктов | Для размещения производственных и административных зданий | Зона производственного и коммунально-складского назначения | Земли, государственная собственность на которые не разграничена | не зарегистрированы | Отсутствует | В 410 метрах проходит водопровод (питьевая вода), диаметр трубы 100 мм, мощность 4,5 тыс. куб. м в сутки | В 410 метрах от границы площадки проходят линии электроснабжения ВЛ - 10/0,4 кВ, свободные мощности 6,5 МВт | По границе площадки проходит газопровод мощностью 26 млн.куб.м в год | Техническая возможность подключения к сетям теплоснабжения отсутствует, необходимо строительство собственного теплоисточника | Примыкает к автомагистрали 0,01 км | Железнодорожная станция Называевская - 3 км | 150 км | нет | до города Называевска 1,58 Км | отсутствует | Имеется полигон твердых коммунальных отходов на расстоянии 5,9 Км | не затапливаемый | отсутствуют | 1.82 | суглинок | равнинный с уклоном до 3%
2 | Называевский муниципальный район | город Называевск | земельный участок не сформирован, кадастровый квартал 55:35:010102: | Омская область Называевский район, г.Называевск, ул.Крутинский тракт | 100000 | Земли населенных пунктов | Для территории предприятий, для размещения производственных и административных зданий | Зона производственного и коммунально-складского назначения | Земли, государственная собственность на которые не разграничена | не зарегистрированы | Отсутствует | В 30 метрах проходит водопровод (питьевая вода), диаметр трубы 100 мм, мощность 4,5 тыс. куб. м в сутки, в 700 м на север от границы площадки находится озеро для снабжения технической водой. | По границе площадки проходят линии электроснабжения ВЛ - 10/0,4 кВ, свободные мощности 6,5 МВт | В 50 м от границы участка проходит газопровод мощностью 26 млн.куб.м в год | Техническая возможность подключения к сетям теплоснабжения отсутствует, необходимо строительство собственного теплоисточника | Примыкает к автомагистрали 0,02 км | Железнодорожная станция Называевская - 2,5 км | 150 км | нет | до города Называевска 1,9 Км | отсутствует | Имеется полигон твердых коммунальных отходов на расстоянии 6,4 Км | не затапливаемый | отсутствуют | 1.82 | суглинок | равнинный с уклоном до 3%
3 | Называевский муниципальный район | город Называевск | 55:35:010102:713 | Омская область Называевский район, г.Называевск, ул.Крутинский тракт | 236267 | Земли населенных пунктов | Для размещения производственных и административных зданий | Зона производственного и коммунально-складского назначения | Собственность муниципального района | не зарегистрированы | Отсутствует | В 60 метрах от участка проходит водопровод (питьевая вода), диаметр трубы 100 мм, мощность 4,5 тыс. куб. м в сутки | В 50 м от участка проходят линии электроснабжения ВЛ - 10/0,4 кВ, свободные мощности 6,5 МВт | По участку проходит газопровод мощностью 26 млн. куб.м в год, установлено ГРПШ | Техническая возможность подключения к сетям теплоснабжения отсутствует, необходимо строительство собственного теплоисточника | Примыкает к автомагистрали 0,01 км | Железнодорожная станция Называевская - 3,45 км | 150 км | нет | до города Называевска 2,28 Км | отсутствует | Имеется полигон твердых коммунальных отходов на расстоянии 6,7 Км | не затапливаемый | отсутствуют | 1.82 | суглинок | равнинный с уклоном до 3%
4 | Называевский муниципальный район | город Называевск | 55:35:010102:471 | Омская область Называевский район, г.Называевск, ул.Крутинский тракт,19 | 44275 | Земли населенных пунктов | Для размещения производственных и административных зданий | Зона производственного и коммунально-складского назначения | Собственность Омской области | не зарегистрированы | Отсутствует | В 90 метрах проходит водопровод (питьевая вода), диаметр трубы 100 мм, мощность 4,5 тыс. куб. м в сутки, в 900 м на север от границы площадки находится озеро для снабжения технической водой. | В 20 м от участка проходят линии электроснабжения ВЛ - 10/0,4 кВ, свободные мощности 6,5 МВт | В 50 м от границы участка проходит газопровод мощностью 26 млн.куб.м в год | Техническая возможность подключения к сетям теплоснабжения отсутствует, необходимо строительство собственного теплоисточника | Примыкает к автомагистрали 0,02 км | Железнодорожная станция Называевская - 3 км | 150 км | нет | до города Называевска 1,6 Км | отсутствует | Имеется полигон твердых коммунальных отходов на расстоянии 6,0 Км | не затапливаемый | отсутствуют | 1.82 | суглинок | равнинный с уклоном до 3%

## Нижнеомский
№ | МО | Наименование поселения | Кадастровый номер | Местоположение | Площадь земельного участка, кв.м | Категория земель | Вид разрешенного использования | Территориальная зона в соответствии с градостроительным зонированием | Вид права на земельный участок | Наличие обременений (ограничений) на земельном участке | Наличие на земельном участке недвижимого имущества (состояние, назначение) | Водоснабжение и водоотведение (расстояние от границы участка до точки подключения, свободная мощность точки подключения, максимальная нагрузка точки подключения, диаметр, давление, ориентировочная стоимость и срок строительства сетей) | Электроснабжение (расстояние от границы участка до точки подключения, свободная мощность точки подключения, максимальная нагрузка точки подключения, ориентировочная стоимость и срок строительства сетей) | Газоснабжение (расстояние от границы участка до точки подключения, свободная мощность точки подключения, максимальная нагрузка точки подключения, диаметр, давление, ориентировочная стоимость и срок строительства сетей) | Теплоснабжение (расстояние до централизованного теплоснабжения) | Транспортная доступность (расстояние до ближайшей дороги, имеется ли примыкание к дороге, ее покрытие) | Железнодорожное сообщение (расстояние до ближайшей ж/д станции, ж/д пути, наличие/отсутствие ж/д тупика на участке) | Воздушное сообщение (расстояние до ближайшего аэропорта) | Водное сообщение (расстояние до ближайшего речного порта) | Удаленность земельного участка от населенных пунктов | Близость к объектам, загрезняющим окружающую среду | Наличие полигона или промышленных отходов (если имеется, то с указанием расстояния до него, либо отсутствует) | Возможность затопления во время паводка (не затапливаемый, затапливаемый) | Наличие на земельном участке или вблизи балок, оврагов или поймы рек | Глубина промерзания, м | Вид грунта | Рельеф земельного участка (равнинный-с уклоном до 3%), слабопересеченный (3-6%), пересеченный (6-10 %), сильнопересеченный (10-20%) , горный (более 20%)
1 | Нижнеомский | Старомалиновское |  | деревня Борисовка | 17000000 | сельхоз земли | для ведения ЛПХ | сельскохозяйственная зона | муницпальная собственность | нет | нет | нет | нет | нет | нет | 10 | 144 | 152 | 152 | 1 | 0 | отсутсвует | не затапливаемый | нет | 0 | чернозём | равнина
2 | Нижнеомский |  | 55:16:120701:82 | Российская Федерация, Омская область, р-н Нижнеомский, в границах Нижнеомского сельского поселения | 34 090 | Земли сельскохозяйственного назначения | Растениеводство |  | Собственность публично-правовых образований | нет
3 | Нижнеомский |  | 55:16:120701:4 | Российская Федерация, Омская область, р-н Нижнеомский | 11 469 029 | Земли сельскохозяйственного назначения | Растениеводство |  | Собственность публично-правовых образований | нет

## Нововаршавский
№ | МО | Наименование поселения | Кадастровый номер | Местоположение | Площадь земельного участка, кв.м | Категория земель | Вид разрешенного использования | Территориальная зона в соответствии с градостроительным зонированием | Вид права на земельный участок | Наличие обременений (ограничений) на земельном участке | Наличие на земельном участке недвижимого имущества (состояние, назначение) | Водоснабжение и водоотведение (расстояние от границы участка до точки подключения, свободная мощность точки подключения, максимальная нагрузка точки подключения, диаметр, давление, ориентировочная стоимость и срок строительства сетей) | Электроснабжение (расстояние от границы участка до точки подключения, свободная мощность точки подключения, максимальная нагрузка точки подключения, ориентировочная стоимость и срок строительства сетей) | Газоснабжение (расстояние от границы участка до точки подключения, свободная мощность точки подключения, максимальная нагрузка точки подключения, диаметр, давление, ориентировочная стоимость и срок строительства сетей) | Теплоснабжение (расстояние до централизованного теплоснабжения) | Транспортная доступность (расстояние до ближайшей дороги, имеется ли примыкание к дороге, ее покрытие) | Железнодорожное сообщение (расстояние до ближайшей ж/д станции, ж/д пути, наличие/отсутствие ж/д тупика на участке) | Воздушное сообщение (расстояние до ближайшего аэропорта) | Водное сообщение (расстояние до ближайшего речного порта) | Удаленность земельного участка от населенных пунктов | Близость к объектам, загрезняющим окружающую среду | Наличие полигона или промышленных отходов (если имеется, то с указанием расстояния до него, либо отсутствует) | Возможность затопления во время паводка (не затапливаемый, затапливаемый) | Наличие на земельном участке или вблизи балок, оврагов или поймы рек | Глубина промерзания, м | Вид грунта | Рельеф земельного участка (равнинный-с уклоном до 3%), слабопересеченный (3-6%), пересеченный (6-10 %), сильнопересеченный (10-20%) , горный (более 20%)
1 | Нововаршавский муниципальный район | Бобринское сельское поселение | 55:17:210303:39 | Омская область, Нововаршавский район, с. Бобринка, ул. Степная, примерно в 895 м по направлению на юго-восток от ул. Лесная | 30 600 кв. м | Земли сельскохозяйственного назначения | Для строительства свинофермы | Зона объектов сельскохозяйственного назначения (СХ-4) | Земли, государственная собственность на которые не разграничена | Отсутствуют | Отсутствуют | Водоснабжение - 294336 куб. м/год | в 150 м, 10 000 кВ | 25 м, отсутствует | - | имеется | отсутствует (удаленность от железнодорожной станции 18 км) | - | - | - | - | - | - | - | - | - | -
2 | Нововаршавский муниципальный район | Русановское сельское поселение | земельный участок не сформирован, кадастровый квартал 55:17:280119 | Омская область, Нововаршавский район, д. Русановка | 200 000 кв. м | Земли населенных пунктов | Для размещения объектов предпринимательской деятельности | производственная зона (П) | Земли, государственная собственность на которые не разграничена | Отсутствуют | Отсутствуют | есть возможность подключения максимально-941,41 куб.м/год | 300 м | отсутствует | - | имеется | отсутствует (удаленность от железнодорожной станции 11 км) | - | - | - | - | - | - | - | - | - | -
3 | Нововаршавский муниципальный район | Славянское сельское поселение | земельный участок не сформирован, кадастровый квартал 55:17:300154 | Омская область, Нововаршавский район, с. Славянка | 30 000 кв. м | Земли населенных пунктов | Для размещения объектов предпринимательской деятельности | производственная зона (П) | Земли, государственная собственность на которые не разграничена | Отсутствуют | Отсутствуют | есть возможность подключения максимально-1776,79 куб. м/год | 150 м, электроснабжение возможно от подстанции 35/10 кВ Славянка расстояние 1,2 км | отсутствует | - | имеется | отсутствует (удаленность от железнодорожной станции 11 км) | - | - | - | - | - | - | - | - | - | -
4 | Нововаршавский муниципальный район | Нововаршавское городское поселение | 55:17:260117:117 | Омская область, Нововаршавский район, р.п.Нововаршавка, ул. Западная, 8 | 63 000 кв. м | Земли населенных пунктов | Для размещения объектов предпринимательской деятельности | производственная зона (П) | Земли, государственная собственность на которые не разграничена | Отсутствуют | Отсутствуют | есть возможность подключения, максимально - 8860,4 куб. м/год | 50 м, Электроснабжение возможно от подстанции 110/35/10 кВ "нововаршавская" Текущий резерв мощности 5 МВт | отсутствует | - | имеется | отсутствует (удаленность от железнодорожной станции 17 км) | - | - | - | - | - | - | - | - | - | -
5 | Нововаршавский муниципальный район | Большегривское городское поселение | земельный участок не сформирован, кадастровый квартал 55:17:240701 | Омская обл, Нововаршавский р-н, р.п. Большегривское | 60 000 кв. м | Земли промышленности, энергетики, транспорта, связи, радиовещания, телевидения, информатики, земли для обеспечения космической деятельности, земли обороны, безопасности и земли иного специального назначения | Для размещения производственного или административного здания | производственная зона (П) | Земли, государственная собственность на которые не разграничена | Отсутствуют | Отсутствуют | есть возможность подключения, максимально – 53,2 куб. м/год | 200 м, 500 кВт (электроснабжение возможно от подстанции 110/35/10кВ «Сибирская оросительная» – 8 км. Текущий резерв мощности 5 МВт) | отсутствует | - | имеется | есть (удаленность от железнодорожной станции 2 км) | - | - | - | - | - | - | - | - | - | -
6 | Нововаршавский муниципальный район | Нововаршавское городское поселение | земельный участок не сформирован, кадастровый квартал 55:17:260117 | Омская область, р.п. Нововаршавка, ул. Есенина, 24 | 40 000 кв. м | Земли населенных пунктов | Для размещения объектов физической культуры и спорта | общественно-деловая зона (ОД-1) | Земли, государственная собственность на которые не разграничена | Отсутствуют | Отсутствуют | есть возможность подключения, максимально – 8860,4 куб. м/год | 100 м, Электроснабжение возможно от подстанции 110/35/10 кВ "Нововаршавская" расстояние 1,82 км. Текущий резерв мощности 5 МВт. | 150 м, свободная мощность 400 куб.м/час | - | имеется | отсутствует (удаленность от железнодорожной станции 17 км) | - | - | - | - | - | - | - | - | - | -

## Одесский
№ | МО | Кадастровый номер | Местоположение | Площадь земельного участка, кв.м | Категория земель | Вид разрешенного использования | Территориальная зона в соответствии с градостроительным зонированием | Вид права на земельный участок | Наличие обременений на земельном участке | Наличие на земельном участке недвижимого имущества (состояние, назначение) | электроснабжение (расстояние до точек подключения,резервная мощность)км | Водоснабжение и водоотведение (расстояние до точек подключения, диаметр, давление, резервная мощность) | Газоснабжение (расстояние до точек подключения, диаметр, давление, резервная мощность) км | Теплоснабжение (расстояние до централизованного теплоснабжения) км | Транспортная доступность (расстояние до ближайшей дороги, имеется ли примыкание к дороге, ее покрытие) | Железное сообщение (расстояние до ближайшей станции) км | Воздушное сообщение (расстояние до ближайшего аэропорта)км | Водное сообщение (расстояние до ближайшего речного порта)км | Удаленность земельного участка от населенных пунктов | Близость к объектам, загрезняющим окружающую среду | Наличие полигона или промышленных отходов (если имеется, то с указанием расстояния до него, либо отсутствует) | Возможность затопления во время паводка (не затапливаемый, затапливаемый) | Наличие на земельном участке или вблизи балок, оврагов или поймы рек | Глубина промерзания, м | Вид грунта | Рельеф земельного участка (равнинный-с уклоном до 3%), слабопересеченный (3-6%), пересеченный (6-10 %), сильнопересеченный (10-20%) , горный (более 20%)
1 | Одесский | 55:18:130108:205 | Омская область, Одесский район,участок расположен в юго-западной части с. Одесское, по трассе Одесское-Белосток | 3998 | земли населённых пунктов | Коммунальное обслуживание | производственного и коммунально складского назначения | Собственность Одесского муниципального района Омской области | нет | нет | 0.75 | нет | 1 | 2 | примыкание к дороге с асфальтовым покрытием | 100 | 100 | 100 | в черте населённого пункта | нет | нет | не затапливаемый | нет | до 2 м | чернозём | равнинный до 3%
2 | Одесский | 55:18:130108:838 | Местоположение установлено относительно ориентира, расположенного за пределами участка. Ориентир нежилое здание АБЗ. Участок находится примерно в 185 м, по направлению на северо-восток от ориентира. Почтовый адрес ориентира: Омская область, Одесский район,с. Одесское | 9998 | земли населённых пунктов | пищевая промышленность | производственного и коммунально складского назначения | Собственность Одесского муниципального района Омской области | нет | нет | 1 | нет | 1 | 2 | примыкание к дороге с асфальтовым покрытием | 100 | 100 | 100 | в черте населённого пункта | нет | нет | не затапливаемый | нет | до 2 м | чернозём | равнинный до 3%
3 | Одесский | 55:18:130108:245 | Омская олбласть, Одесский з-н, с. Одесское, ул. Куйбышева | 26642 | земли населённых пунктов | для производственных нужд | производственного и коммунально складского назначения | "актуальные, ранее учтённые" | нет | нет | 1.5 | нет | 1 | 2 | примыкание к дороге с асфальтовым покрытием | 100 | 100 | 100 | в черте населённого пункта | нет | нет | не затапливаемый | нет | до 2 м | чернозём | равнинный до 3%
4 | Одесский | 55:18:110201:164 | Омская обл., Одесский район, Буняковское сельское поселение | 8779 | земли сельхоз назначения для сельхоз производства | Для сельскохозяйствен -ного производства |  | Собственность Буняковского сельского поселения Одесского муниципального района Омской области | нет | нет | 958м/1,217МВт | нет | нет | нет | примыкание к дороге с асфальтовым покрытием | 122 | 122 | 122 |  | нет | нет | не затапливаемый | нет | до 2 м | чернозём | равнинный до 3%
5 | Одесский | 55:18:130101:1245 | Местоположение установлено относительно ориентира, расположенного за пределами участка. Ориентир двухэтажный жилой дом. Усасток находится примерно в 36 м, по направлению на северо-запад от ориентира.Почтовый адрес ариентира: Омская область, Одесский район, с. Одесское, ул. Ленина, д.21. | 1392 | земли населённых пунктов | среднеэтажная жилая застройка,для среднеэтажной застройки | строительство 16-ти квартирного дома в селе Одесское | государственная собственность | нет | нет | да | да | 1 | рядом с участком | примыкание к дороге с асфальтовым покрытием | 100 | 100 | 100 | в черте населённого пункта | нет | нет | не затапливаемый | нет | до 2 м | чернозём | равнинный до 3%
6 | Одесский | 55:18:130102:1513 | Омская область, район Одесский, с. Одесское сельское поселение | 216 | земли населённых пунктов | для размещения административных зданий | зона производственного и коммунально-складского назначения | «актуальные, ранее учтённые» | нет | нет | да | да |  |  | примыкание к дороге с асфальтовым покрытием | 100 км | 100 км | 100 км | в черте населённого пункта |  | нет
7 | Одесский | 55:18:130108:821 | Омская область, район Одесский, с. Одесское сельское поселение | 15890 | земли населённых пунктов | Строительная промышленность | зона производственного и коммунально-складского назначения | Собственность Одесского муниципального района Омской области | нет | нет | да |  |  |  | примыкание к дороге с асфальтовым покрытием | 100 к | 100 км | 100 км | в черте населённого пункта |  | нет
8 | Одесский | 55:18:130108:229 | Омская область, район Одесский, с. Одесское сельское поселение | 3160 | земли населённых пунктов | Склад | зона производственного и коммунально-складского назначения | Частная собственность | нет | нет | да |  |  |  | примыкание к дороге с асфальтовым покрытием | 100 км | 100 км | 100 км | в черте населённого пункта |  | нет
9 | Одесский | 55:18:180703:13 | Омская обл., Одесский район, Лукьяновское казачье сельское поселение | 41575 | земли сельхоз назначения для сельхоз производства | Для производственных нужд |  | Государственная собственность и | нет | нет | 900м | 500м | 1000м | нет | примыкание к дороге с асфальтовым покрытием | 80 | 80 | 80 | в черте населённого пункта | нет | нет | не затапливаемый | нет | до 2 м | чернозём | равнинный до 3%
10 | Одесский | 55:18:180703:14 | Омская обл., Одесский район, Лукьяновское казачье сельское поселение | 15466 | земли сельхоз назначения для сельхоз производства | Для производственных нужд |  | Государственная собственность | нет | нет | 900м | 500м | 1000м | нет | примыкание к дороге с асфальтовым покрытием | 80 | 80 | 80 | в черте населённого пункта | нет | нет | не затапливаемый | нет | до 2 м | чернозём | равнинный до 3%
11 | Одесский | 55:18:180703:430 | Омская обл., Одесский район, Лукьяновское казачье сельское поселение | 36389 | земли сельхоз назначения для сельхоз производства | Сельскохозяйственное использование |  | Государственная собственность и | нет | нет | 400м | 500м | 600м | нет | примыкание к дороге с асфальтовым покрытием | 80 | 80 | 80 | в черте населённого пункта | нет | нет | не затапливаемый | нет | до 2 м | чернозём | равнинный до 3%
12 | Одесский | 55:18:180703:431 | Омская обл., Одесский район, Лукьяновское казачье сельское поселение | 35392 | земли сельхоз назначения для сельхоз производства | Сельскохозяйственное использование |  | Государственная собственность | нет | нет | 400м | 500м | 600м | нет | примыкание к дороге с асфальтовым покрытием | 80 | 80 | 80 | в черте населённого пункта | нет | нет | не затапливаемый | нет | до 2 м | чернозём | равнинный до 3%
13 | Одесский | 55:18:180703:432 | Омская обл., Одесский район, Лукьяновское казачье сельское поселение | 51592 | земли сельхоз назначения для сельхоз производства | Сельскохозяйственное использование |  | Государственная собственность | нет | нет | 400м | 500м | 600м | нет | примыкание к дороге с асфальтовым покрытием | 80 | 80 | 80 | в черте населённого пункта | нет | нет | не затапливаемый | нет | до 2 м | чернозём | равнинный до 3%
14 | Одесский | 55:18:180703:433 | Омская обл., Одесский район, Лукьяновское казачье сельское поселение | 29081 | земли сельхоз назначения для сельхоз производства | Сельскохозяйственное использование |  | Государственная собственность | нет | нет | 300м | 400м | 700м | нет | примыкание к дороге с асфальтовым покрытием | 80 | 80 | 80 | в черте населённого пункта | нет | нет | не затапливаемый | нет | до 2 м | чернозём | равнинный до 3%
15 | Одесский | 55:18:140101:943 | Омская обл., Одесский район, Белостокское сельское поселение | 5482 | Земли поселений (земли населенных пунктов) | Для размещения объектов торговли |  | Собственность Одесского муниципального района Омской области | нет | нет | 100м | 200м | нет | нет | примыкание к дороге регионального значения с асфальтовым покрытием | 120 | 120 | 120 | в черте населённого пункта | нет | нет | не затапливаемый | нет | до 2 м | чернозём | равнинный до 3%
16 | Одесский | 55:18:180705:3 | Российская Федерация, Омская область 646875 Одесский район д.Генераловка | 37 976 | Земли сельскохозяйственного назначения | Для производственных нужд
17 | Одесский | 55:18:180705:4 | Российская Федерация, Омская область 646875 Одесский район д.Генераловка | 44055 | Земли сельскохозяйственного назначения | Для производственных нужд
18 | Одесский | 55:18:180703:11 | Российская Федерация, Омская область, Одесский район д.Сарат | 3868 | Земли сельскохозяйственного назначения | Для производственных нужд
19 | Одесский | 55:18:180703:17 | Российская Федерация, Омская область, Одесский район д.Песчанка | 23123 | Земли сельскохозяйственного назначения | Для производственных нужд
20 | Одесский | 55:18:180703:20 | Российская Федерация, Омская область, Одесский район д.Песчанка | 33759 | Земли сельскохозяйственного назначения | Для производственных нужд
21 | Одесский | 55:18:160201:6 | Российская Федерация, Омская область 646871 Одесский район Побочинский сельский административный округ | 9028 | Земли сельскохозяйственного назначения | Для производственных нужд
22 | Одесский | 55:18:160201:366 | Российская Федерация, Омская область,Одесский муниципальный район, с Побочино | 26795 | Земли сельскохозяйственного назначения | Сельскохозяйственное использование
23 | Одесский | 55:18:160201:5 | Российская Федерация, Омская область, р-н Одесский, с Побочино | 980163 | Земли сельскохозяйственного назначения | Для производственных нужд
Гардер Андрей Николаевич, первый заместитель Главы Одесского муниципального района Омской области, председатель комитета по экономическим вопросам и имущественным отношениям
8(38159) 2-14-33, odes@mr.omskportal.ru

## Оконешниковский
№ | МО | Наименование поселения | Кадастровый номер | Местоположение | Площадь земельного участка, кв.м | Категория земель | Вид разрешенного использования | Территориальная зона в соответствии с градостроительным зонированием | Вид права на земельный участок | Наличие обременений (ограничений) на земельном участке | Наличие на земельном участке недвижимого имущества (состояние, назначение) | Водоснабжение и водоотведение (расстояние от границы участка до точки подключения, свободная мощность точки подключения, максимальная нагрузка точки подключения, диаметр, давление, ориентировочная стоимость и срок строительства сетей) | Электроснабжение (расстояние от границы участка до точки подключения, свободная мощность точки подключения, максимальная нагрузка точки подключения, ориентировочная стоимость и срок строительства сетей) | Газоснабжение (расстояние от границы участка до точки подключения, свободная мощность точки подключения, максимальная нагрузка точки подключения, диаметр, давление, ориентировочная стоимость и срок строительства сетей) | Теплоснабжение (расстояние до централизованного теплоснабжения) | Транспортная доступность (расстояние до ближайшей дороги, имеется ли примыкание к дороге, ее покрытие) | Железнодорожное сообщение (расстояние до ближайшей ж/д станции, ж/д пути, наличие/отсутствие ж/д тупика на участке) | Воздушное сообщение (расстояние до ближайшего аэропорта) | Водное сообщение (расстояние до ближайшего речного порта) | Удаленность земельного участка от населенных пунктов | Близость к объектам, загрезняющим окружающую среду | Наличие полигона или промышленных отходов (если имеется, то с указанием расстояния до него, либо отсутствует) | Возможность затопления во время паводка (не затапливаемый, затапливаемый) | Наличие на земельном участке или вблизи балок, оврагов или поймы рек | Глубина промерзания, м | Вид грунта | Рельеф земельного участка (равнинный-с уклоном до 3%), слабопересеченный (3-6%), пересеченный (6-10 %), сильнопересеченный (10-20%) , горный (более 20%)
1 | Оконешниковский муниципальный район | Оконешниковское городское поселение | 55:19:090401:259 | Омская область, р.п.Оконешниково, ул.Пионерская, 46А. Участок находится примерно в 600 м. от ориентира по направлению на северо-запад | 30002 | земли населенных пунктов | для строительства объекта технического обслуживания и ремонта транспортных средств | коммунально-складская зона, многофункциональная П2 | собственность муниципального района | отсутствуют | отсутствует | удаленность 500 м. | удаленность от источника - 100м. Проходят две линии 220 кВ. и 500 кВ. | удаленность от источника 150 м. | отсутствует | 500 м. | 45 км. | 108 км | 108 км | в черте населенного пункта | нет | нет | нет | нет | 2.5 | - | равнинный- с уклоном до 3 %
2 | Оконешниковский муниципальный район | Оконешниковское городское поселение | 55:19:090401:281 | Омская область, Оконешниковский район, р.п.Оконешниково | 223353 | земли населенных пунктов | для сельскохозяйственного производства | зона с/х угодий | собственность муниципального района | отсутствуют | отсутствует | удаленность 200 м. | удаленность от источника - 50м. Проходят две линии 220 кВ. и 500 кВ. | удаленность от источника 500 м. | отсутствует | 100 м. | 45 км. | 108 км. | 108 км. | в черте населенного пункта | нет | нет | нет | нет | 2.5 | - | равнинный- с уклоном до 3 %
3 | Оконешниковский муниципальный район | Андреевское сельское поселение | 55:19:010404:633 | Омская область, Оконешниковский район, Андреевское сельское поселение поле №19 | 275200 | земли сельскохозяйственного назначения | для сельскохозяйственного использования | зона с/х угодий | собственность сельского поселения | отсутствуют | отсутствует | отсутствует | удаленность от источника - более 1 км. | отсутствует | отсутствует | 10 км. проселочная | 100 км. | нет | нет | 16км. | нет | нет | не затапливаемый | нет | 2.5 | почвы | равнинный- с уклоном до 3 %
4 | Оконешниковский муниципальный район | Андреевское сельское поселение | 55:19:010404:41 | Омская область, Оконешниковский район, Андреевское сельское поселение поле № 43 | 80600 | земли сельскохозяйственного назначения | для сельскохозяйственного использования | зона с/х угодий | собственность сельского поселения | отсутствуют | отсутствует | отсутствует | удаленность от источника - более 1 км. | отсутствует | отсутствует | 10 км. Проселочная | 100 км. | нет | нет | 10км. | нет | нет | не затапливаемый | нет | 2.5 | почвы | равнинный- с уклоном до 3 %
5 | Оконешниковский муниципальный район | Крестинское сельское поселение | 55:19:040501:153 | Омская область, Оконешниковский р-н, Крестинское сельское поселение, отделение №5 | 5000 | земли сельскохозяйственного назначения | для сельскохозяйственного использования | зона с/х угодий | собственность сельского поселения | отсутствуют | отсутствует | отсутствует | удаленность от источника - более 1 км. | отсутствует | отсутствует | 1000 м, асфальт | 90 км. | 400 км. | нет | 1500 м | нет | нет | нет | нет | 2.5 | почвы | равнинный- с уклоном до 3 %
6 | Оконешниковский муниципальный район | Крестинское сельское поселение | 55:19:040501:154 | Омская область, Оконешниковский р-н, Крестинское сельское поселение, отделение №5 | 2010000 | земли сельскохозяйственного назначения | для сельскохозяйственного использования | зона с/х угодий | собственность сельского поселения | отсутствуют | отсутствует | отсутствует | удаленность от источника - более 1 км. | отсутствует | отсутствует | 1000 м, асфальт | 90 км. | 400 км. | нет | 1500 м | нет | нет | нет | нет | 2.5 | почвы | равнинный- с уклоном до 3 %
7 | Оконешниковский муниципальный район | Крестинское сельское поселение | 55:19:040501:155 | Омская область, Оконешниковкий р-н, Крестинское сельское поселение, отделение №2 | 10610000 | земли сельскохозяйственного назначения | для сельскохозяйственного использования | зона с/х угодий | собственность сельского поселения | отсутствуют | отсутствует | отсутствует | удаленность от источника - более 1 км. | отсутствует | отсутствует | 2500 м, грунт | 90 км. | 400 км. | нет | свыше 2000 м | нет | нет | нет | нет | 2.5 | почвы | равнинный- с уклоном до 3 %
8 | Оконешниковский муниципальный район | Крестинское сельское поселение | 55:19:040504:255 | Омская область, Оконешниковкий р-н, Крестинское сельское поселение, отделение №3 | 10000 | земли сельскохозяйственного назначения | для сельскохозяйственного использования | зона с/х угодий | собственность сельского поселения | отсутствуют | отсутствует | отсутствует | удаленность от источника - более 1 км. | отсутствует | отсутствует | 1000 м,грунт | 100 км. | 410 км. | нет | 1500 м. | нет | нет | нет | нет | 2.5 | почвы | равнинный- с уклоном до 3 %
9 | Оконешниковский муниципальный район | Крестинское сельское поселение | 55:19:040503:94 | Омская область, Оконешниковкий р-н, Крестинское сельское поселение, отделение №3 | 5000 | земли сельскохозяйственного назначения | для сельскохозяйственного использования | зона с/х угодий | собственность сельского поселения | отсутствуют | отсутствует | отсутствует | удаленность от источника - более 1 км. | отсутствует | отсутствует | 1000 м,грунт | 100 км. | 410 км. | нет | 1500 м. | нет | нет | нет | нет | 2.5 | почвы | равнинный- с уклоном до 3 %
10 | Оконешниковский муниципальный район | Крестинское сельское поселение | 55:19:040503:96 | Омская область, Оконешниковский р-н, Крестинское сельское поселение, отделение №1 | 3560000 | земли сельскохозяйственного назначения | для сельскохозяйственного использования | зона с/х угодий | собственность сельского поселения | отсутствуют | отсутствует | отсутствует | удаленность от источника - более 1 км. | отсутствует | отсутствует | 1500 м, асфальт | 90 км. | 400 км. | нет | 1500 м. | нет | нет | нет | нет | 2.5 | почвы | равнинный- с уклоном до 3 %
11 | Оконешниковский муниципальный район | Крестинское сельское поселение | 55:19:040502:267 | Омская область, Оконешниковский р-н, Крестинское сельское поселение, отделение №4 | 7320000 | земли сельскохозяйственного назначения | для сельскохозяйственного использования | зона с/х угодий | собственность сельского поселения | отсутствуют | отсутствует | отсутствует | удаленность от источника - более 1 км. | отсутствует | отсутствует | свыше 1500 м., асфальт | 90 км. | 400 км. | нет | свыше 1500 м. | нет | нет | нет | нет | 2.5 | почвы | равнинный- с уклоном до 3 %
12 | Оконешниковский муниципальный район | Крестинское сельское поселение | 55:19:040502:262 | Омская область, Оконешниковский р-н, Крестинское сельское поселение, отделение №4 | 350000 | земли сельскохозяйственного назначения | для сельскохозяйственного использования | зона с/х угодий | собственность сельского поселения | отсутствуют | отсутствует | отсутствует | удаленность от источника - более 1 км. | отсутствует | отсутствует | свыше 1500 м., асфальт | 90 км. | 400 км. | нет | свыше 1500 м. | нет | нет | нет | нет | 2.5 | почвы | равнинный- с уклоном до 3 %
13 | Оконешниковский муниципальный район | Крестинское сельское поселение | 55:19:040502:265 | Омская область, Оконешниковский р-н, Крестинское сельское поселение, отделение №4 | 5000 | земли сельскохозяйственного назначения | для сельскохозяйственного использования | зона с/х угодий | собственность сельского поселения | отсутствуют | отсутствует | отсутствует | удаленность от источника - более 1 км. | отсутствует | отсутствует | свыше 1500 м., асфальт | 90 км. | 400 км. | нет | свыше 1500 м. | нет | нет | нет | нет | 2.5 | почвы | равнинный- с уклоном до 3 %
14 | Оконешниковский муниципальный район | Крестинское сельское поселение | 55:19:040504:307 | Омская область, р-н Оконешниковский, с/п Крестинское, Поле №63 | 32663 | земли сельскохозяйственного назначения | для сельскохозяйственного использования | зона с/х угодий | собственность сельского поселения | отсутствуют | отсутствует | отсутствует | удаленность от источника - более 1 км. | отсутствует | отсутствует | свыше 2000 м, грунт | 90 км. | 400 км. | нет | свыше 2000 м. | нет | нет | нет | нет | 2.5 | почвы | равнинный- с уклоном до 3 %
15 | Оконешниковский муниципальный район | Крестинское сельское поселение | 55:19:040504:308 | Омская область, р-н Оконешниковский, с/п Крестинское, Поле №63 | 16334 | земли сельскохозяйственного назначения | для сельскохозяйственного использования | зона с/х угодий | собственность сельского поселения | отсутствуют | отсутствует | отсутствует | удаленность от источника - более 1 км. | отсутствует | отсутствует | свыше 2000 м, грунт | 90 км. | 400 км. | нет | свыше 2000 м. | нет | нет | нет | нет | 2.5 | почвы | равнинный- с уклоном до 3 %
16 | Оконешниковский муниципальный район | Куломзинского сельского поселения | 55:19:060303:115 | Омская обл., Оконешниковский р-н, поле № 11 Куломзинского сельского поселения | 320000 | земли сельскохозяйственного назначения | для сельскохозяйственного использования | зона с/х угодий | собственность сельского поселения | отсутствуют | отсутствует | отсутствует | удаленность от источника - более 1 км. | отсутствует | отсутствует | 2 км | 40 км | 110км | 110 км | 10 км от д. Пресновка 5 км от р.п Оконешниково | нет | нет | озеро | карьер | 2.5 | пастбища, солонцовые почвы | равнинный- с уклоном до 3 %
17 | Оконешниковский муниципальный район | Чистовское сельское поселение | 55:19:080402:272 | Омская область, Оконешниковский район, Чистовское сельское поселение | 10851122 | земли сельскохозяйственного назначения | для сельскохозяйственного использования (пастбища) | зона с/х угодий | собственность сельского поселения | отсутствуют | отсутствует | отсутствует | удаленность от источника - более 1 км. Ближайший ЦП в селе Крестики | отсутствует | отсутствует | 2 км. | 90 км. | 145 км. | 145 км. | 6 км. от с.Чистово | нет | нет | нет | нет | 2.5 | пастбища, солонцовые почвы | равнинный- с уклоном до 3 %
18 | Оконешниковский муниципальный район | Чистовское сельское поселение | 55:19:080402:273 | Омская область, Оконешниковский район, Чистовское сельское поселение | 3913524 | земли сельскохозяйственного назначения | для сельскохозяйственного использования (пастбища) | зона с/х угодий | собственность сельского поселения | отсутствуют | отсутствует | отсутствует | удаленность от источника - более 1 км. Ближайший ЦП в селе Крестики | отсутствует | отсутствует | 2 км. | 90 км. | 145 км. | 145 км. | 13 км. от с.Чистово | нет | нет | нет | нет | 2.5 | пастбища, солонцовые почвы | равнинный- с уклоном до 3 %
19 | Оконешниковский муниципальный район | Чистовское сельское поселение | 55:19:080401:235 | Омская область,Оконешниковский р-н,Чистовское сельское поселение, д Язово | 29921 | Земли сельскохозяйственного назначения | Разрешенное использование-животноводство | зона с/х угодий | собственность сельского поселения | отсутствуют | отсутствует | отсутствует | удаленность от источника - более 1 км. | отсутствует | отсутствует | Транспортная доступность - 2 км | 90 км. | 190 км. | 190 км. | Участок находится примерно в 630 метров от д.Язово, по направлению на восток | нет | нет | нет | нет | 2.5 | суглинистые | равнинный- с уклоном до 3 %
20 | Оконешниковский муниципальный район | Чистовское сельское поселение | 55:19:080402:277 | Омская область, Оконешниковский р-н, Поле № 61-62, Чистовское с/п | 13004 | Земли сельскохозяйственного назначения | Для сельскохозяйственного использования | зона с/х угодий | собственность сельского поселения | отсутствуют | отсутствует | отсутствует | удаленность от источника - более 1 км. | отсутствует | отсутствует | Транспортная доступность - 2 км | 90 км. | 190 км. | 190 км. | Участок находится в 10 км от с. Чистово | нет | нет | нет | нет | 2.5 | суглинистые | равнинный- с уклоном до 3 %
21 | Оконешниковский муниципальный район | Чистовское сельское поселение | 55:19:000000:1015 | Омская область, р-н Оконешниковский, с/п Чистовское, поле № 49 | 114594 | Земли сельскохозяйственного назначения | Для сельскохозяйственного использования | зона с/х угодий | собственность сельского поселения | отсутствуют | отсутствует | отсутствует | удаленность от источника - более 1 км. | отсутствует | отсутствует | Транспортная доступность - 2 км | 90 км. | 190 км. | 190 км. | Участок находится в 13 км от с. Чистово | нет | нет | нет | нет | 2.5 | суглинистые | равнинный- с уклоном до 3 %
22 | Оконешниковский муниципальный район | отделение 1 Сергеевского сельского поселения | 55:19:070603:0108 | Омская область, Оконешниковский р-н | 50000 | Земли сельскохозяйственного назначения | Для сельскохозяйственного использования | зона с/х угодий | собственность сельского поселения | отсутствуют | отсутствует | отсутствует | удаленность от источника - более 1 км. | отсутствует | отсутствует | Транспортная доступность - 1 км | 45 км. | 145 км. | 145 км. | Участок находится 1 км от ближайшего населенного пункта | нет | нет | нет | нет | 2.5 | почвы | равнинный- с уклоном до 3 %
23 | Оконешниковский муниципальный район | р.п. Оконешниково | 55:19:090401:500 | Российская Федерация, Омская область, Оконешниковский район, р.п. Оконешниково | 60423 | Земли населенных пунктов | хранение и переработка сельскохозяйственной продукции
Тряхова Ирина Валерьевна, временно исполняющая обязанности главы Оконешниковского городского поселения Оконешниковского муниципального района
8(38166) 2-19-34, okongorpos@mail.ru

## Омский
Информация об инвестиционных площадках, расположенных на территории Омского муниципального района Омской области, в том числе с проработанным инфраструктурным обеспечением, на которых возможна реализация инвестиционных проектов
№ | МО | Наименование поселения | Кадастровый номер | Местоположение | Площадь земельного участка, кв.м | Категория земель | Вид разрешенного использования | Территориальная зона в соответствии с градостроительным зонированием | Вид права на земельный участок | Наличие обременений (ограничений) на земельном участке | Наличие на земельном участке недвижимого имущества (состояние, назначение) | Водоснабжение и водоотведение (расстояние от границы участка до точки подключения, свободная мощность точки подключения, максимальная нагрузка точки подключения, диаметр, давление, ориентировочная стоимость и срок строительства сетей) | Электроснабжение (расстояние от границы участка до точки подключения, свободная мощность точки подключения, максимальная нагрузка точки подключения, ориентировочная стоимость и срок строительства сетей) | Газоснабжение (расстояние от границы участка до точки подключения, свободная мощность точки подключения, максимальная нагрузка точки подключения, диаметр, давление, ориентировочная стоимость и срок строительства сетей) | Теплоснабжение (расстояние до централизованного теплоснабжения) | Транспортная доступность (расстояние до ближайшей дороги, имеется ли примыкание к дороге, ее покрытие) | Железнодорожное сообщение (расстояние до ближайшей ж/д станции, ж/д пути, наличие/отсутствие ж/д тупика на участке) | Воздушное сообщение (расстояние до ближайшего аэропорта) | Водное сообщение (расстояние до ближайшего речного порта) | Удаленность земельного участка от населенных пунктов | Близость к объектам, загрезняющим окружающую среду | Наличие полигона или промышленных отходов (если имеется, то с указанием расстояния до него, либо отсутствует) | Возможность затопления во время паводка (не затапливаемый, затапливаемый) | Наличие на земельном участке или вблизи балок, оврагов или поймы рек | Глубина промерзания, м | Вид грунта | Рельеф земельного участка (равнинный-с уклоном до 3%), слабопересеченный (3-6%), пересеченный (6-10 %), сильнопересеченный (10-20%) , горный (более 20%)
1 | Омский муниципальный район | Ачаирское сельское поселение | 55:20:020805:535 | Местоположение установлено относительно ориентира, расположенного за пределами участка. Ориентир - здание администрации. Участок находится примерно в 3290 м, по направлению на северо-восток от ориентира. Почтовый адрес ориентира: Омская область, р-н Омский, с Ачаир, ул Школьная, д 46 | 31977 | Земли сельскохозяйственного назначения | Ведение сельскохозяйственного производства | Cелькохозяйственные угодья в составе земель сельскохозяйственного назначения | Муниципальная собственность Ачаирского сельского поселения Омского муниципального района Омской области | _ | _ | Расстояние до точек подключения ориентировочно 2,9 км | Расстояние до точек подключения ориентировочно 0,3 км | Расстояние до точек подключения ориентировочно 2,7 км | _ | Просёлочная | Ближайшая железнодорожная станция находится в г. Омске | Воздушное сообщение отсутсвует. Ближайший аэропорт - г.Омск | Водное сообщение отсутсвует. Ближайший речной порт - г.Омск | Примерно в 3290 м. на северо-восток. от с. Ачаир | _ | _ | _ | _ | _ | _ | Равнинный
2 | Омский муниципальный район | Ачаирское сельское поселение | 55:20:020805:536 | Установлено относительно ориентира, расположенного за пределами участка. Ориентир - здание администрации, участок находится примерно в 3220 м. от ориентира по направлению на северо-восток. Почтовый адрес ориентира: Омская область, р-н Омский, с. Ачаир, ул. Школьная, д. 46 | 35476 | Земли сельскохозяйственного назначения | Ведение сельскохозяйственного производства | Cелькохозяйственные угодья в составе земель сельскохозяйственного назначения | Муниципальная собственность Ачаирского сельского поселения Омского муниципального района Омской области | Охранная зона линий и сооружений связи и линий и сооружений радиофикации | _ | Расстояние до точек подключения ориентировочно 2,9 км | Расстояние до точек подключения ориентировочно 0,4 км | Расстояние до точек подключения ориентировочно 2,7 км | _ | Просёлочная | Ближайшая железнодорожная станция находится в г. Омске | Воздушное сообщение отсутсвует. Ближайший аэропорт - г.Омск | Водное сообщение отсутсвует. Ближайший речной порт - г.Омск | Примерно в 3220 м. на северо-восток. от с. Ачаир | _ | _ | _ | _ | _ | _ | Равнинный
3 | Омский муниципальный район | Ачаирское сельское поселение | 55:20:020805:538 | Установлено относительно ориентира, расположенного за пределами участка. Ориентир - здание администрации, участок находится примерно в 3510 м. от ориентира по направлению на северо-восток. Почтовый адрес ориентира: Омская область, р-н Омский, с. Ачаир, ул. Школьная, д. 46 | 105159 | Земли сельскохозяйственного назначения | Ведение сельскохозяйственного производства | Cелькохозяйственные угодья в составе земель сельскохозяйственного назначения | Муниципальная собственность Ачаирского сельского поселения Омского муниципального района Омской области | Охранная зона линий и сооружений связи и линий и сооружений радиофикации | _ | Расстояние до точек подключения ориентировочно 3,2 км | Расстояние до точек подключения ориентировочно 0,55 км | Расстояние до точек подключения ориентировочно 3,1 км | _ | Просёлочная | Ближайшая железнодорожная станция находится в г. Омске | Воздушное сообщение отсутсвует. Ближайший аэропорт - г.Омск | Водное сообщение отсутсвует. Ближайший речной порт - г.Омск | Примерно в 3510 м. на северо-восток. от с. Ачаир | _ | _ | _ | _ | _ | _ | Равнинный
4 | Омский муниципальный район | Ачаирское сельское поселение | 55:20:020805:539 | Установлено относительно ориентира, расположенного за пределами участка. Ориентир - здание администрации, участок находится примерно в 3490 м. от ориентира по направлению на северо-восток. Почтовый адрес ориентира: Омская область, р-н Омский, с. Ачаир, ул. Школьная, д. 46 | 7328 | Земли сельскохозяйственного назначения | Ведение сельскохозяйственного производства | Cелькохозяйственные угодья в составе земель сельскохозяйственного назначения | Муниципальная собственность Ачаирского сельского поселения Омского муниципального района Омской области | _ | _ | Расстояние до точек подключения ориентировочно 3,2 км | Расстояние до точек подключения ориентировочно 0,48 км | Расстояние до точек подключения ориентировочно 3,1 км | _ | Просёлочная | Ближайшая железнодорожная станция находится в г. Омске | Воздушное сообщение отсутсвует. Ближайший аэропорт - г.Омск | Водное сообщение отсутсвует. Ближайший речной порт - г.Омск | Примерно в 3490 м. на северо-восток. от с. Ачаир | _ | _ | _ | _ | _ | _ | Равнинный
5 | Омский муниципальный район | Ачаирское сельское поселение | 55:20:020805:540 | Местоположение установлено относительно ориентира, расположенного за пределами участка. Ориентир - здание администрации. Участок находится примерно в 3080 м, по направлению на северо-восток от ориентира. Почтовый адрес ориентира: Омская область, р-н Омский, с Ачаир, ул Школьная, д 46 | 19431 | Земли сельскохозяйственного назначения | Ведение сельскохозяйственного производства | Cелькохозяйственные угодья в составе земель сельскохозяйственного назначения | Муниципальная собственность Ачаирского сельского поселения Омского муниципального района Омской области | _ | _ | Расстояние до точек подключения ориентировочно 2,95 км | Расстояние до точек подключения ориентировочно 0,53 км | Расстояние до точек подключения ориентировочно 2,80 км | _ | Просёлочная | Ближайшая железнодорожная станция находится в г. Омске | Воздушное сообщение отсутсвует. Ближайший аэропорт - г.Омск | Водное сообщение отсутсвует. Ближайший речной порт - г.Омск | Примерно в 3080 м. на северо-восток. от с. Ачаир | _ | _ | _ | _ | _ | _ | Равнинный
6 | Омский муниципальный район | Ачаирское сельское поселение | 55:20:020801:62 | Местоположение установлено относительно ориентира, расположенного за пределами участка. Ориентир - здание администрации. Участок находится примерно в 1860 м, по направлению на юго-запад от ориентира. Почтовый адрес ориентира: Омская область, р-н Омский, с Ачаир, ул Школьная, д 46 | 19000 | Земли сельскохозяйственного назначения | Ведение сельскохозяйственного производства | Cелькохозяйственные угодья в составе земель сельскохозяйственного назначения | Муниципальная собственность Ачаирского сельского поселения Омского муниципального района Омской области | Зона санитарной охраны источников водоснабжения и водопроводов питьевого назначения | _ | Расстояние до точек подключения ориентировочно 4,1 км | Расстояние до точек подключения ориентировочно 4,0 км | Расстояние до точек подключения ориентировочно 1,6 км | _ | Просёлочная | Ближайшая железнодорожная станция находится в г. Омске | Воздушное сообщение отсутсвует. Ближайший аэропорт - г.Омск | Водное сообщение отсутсвует. Ближайший речной порт - г.Омск | Примерно в 2060 м. на юго-запад. от с. Ачаир | _ | _ | _ | _ | _ | _ | Равнинный
7 | Омский муниципальный район | Ачаирское сельское поселение | 55:20:020805:514 | Местоположение установлено относительно ориентира, расположенного за пределами участка. Ориентир - здание администрации. Участок находится примерно в 2990 м, по направлению на северо-восток от ориентира. Почтовый адрес ориентира: Омская область, р-н Омский, с Ачаир, ул Школьная, д 46 | 28500 | Земли сельскохозяйственного назначения | Ведение сельскохозяйственного производства | Cелькохозяйственные угодья в составе земель сельскохозяйственного назначения | Муниципальная собственность Ачаирского сельского поселения Омского муниципального района Омской области | Охранная зона - линия электропередач ВЛ-10 кВ | _ | Расстояние до точек подключения ориентировочно 2,7 км | Расстояние до точек подключения ориентировочно 0,1 км | Расстояние до точек подключения ориентировочно 2,6 км | _ | Просёлочная | Ближайшая железнодорожная станция находится в г. Омске | Воздушное сообщение отсутсвует. Ближайший аэропорт - г.Омск | Водное сообщение отсутсвует. Ближайший речной порт - г.Омск | Примерно в 2990 м. на северо-восток от с. Ачаир | _ | _ | _ | _ | _ | _ | Равнинный
8 | Омский муниципальный район | Ачаирское сельское поселение | 55:20:020801:60 | Местоположение установлено относительно ориентира, расположенного за пределами участка. Ориентир - здание администрации. Участок находится примерно в 2060 м, по направлению на юго-запад от ориентира. Почтовый адрес ориентира: Омская область, р-н Омский, с Ачаир, ул Школьная, д 46 | 19000 | Земли сельскохозяйственного назначения | Ведение сельскохозяйственного производства | Cелькохозяйственные угодья в составе земель сельскохозяйственного назначения | Муниципальная собственность Ачаирского сельского поселения Омского муниципального района Омской области | Зона санитарной охраны | _ | Расстояние до точек подключения ориентировочно 4,1 км | Расстояние до точек подключения ориентировочно 4 км | Расстояние до точек подключения ориентировочно 1,6 км | _ | Просёлочная | Ближайшая железнодорожная станция находится в г. Омске | Воздушное сообщение отсутсвует. Ближайший аэропорт - г.Омск | Водное сообщение отсутсвует. Ближайший речной порт - г.Омск | Примерно в 2060 м. на юго-запад от с. Ачаир | _ | _ | _ | _ | _ | _ | Равнинный
9 | Омский муниципальный район | Ачаирское сельское поселение | 55:20:020804:2094 | Установлено относительно ориентира, расположенного за пределами участка. Ориентир - здание администрации, участок находится примерно в 17400 м. от ориентира по направлению на северо-восток. Почтовый адрес ориентира: Омская область, р-н Омский, с. Ачаир, ул. Школьная, д. 46 | 67198 | Земли сельскохозяйственного назначения | Ведение сельскохозяйственного производства | Cелькохозяйственные угодья в составе земель сельскохозяйственного назначения | Муниципальная собственность Ачаирского сельского поселения Омского муниципального района Омской области | Зона санитарной охраны источников водоснабжения и водопроводов питьевого назначения | _ | Расстояние до точек подключения ориентировочно 18,3 км | Расстояние до точек подключения ориентировочно 4,1 км | Расстояние до точек подключения ориентировочно 18,2 км | _ | Просёлочная | Ближайшая железнодорожная станция находится в г. Омске | Воздушное сообщение отсутсвует. Ближайший аэропорт - г.Омск | Водное сообщение отсутсвует. Ближайший речной порт - г.Омск | Примерно в 17400 м. на северо-всток от с. Ачаир | _ | _ | _ | _ | _ | _ | Равнинный
| Омский муниципальный район | Ачаирское сельское поселение | 55:20:000000:91 (без координат границ) | Омская область, р-н Омский, Ачаирское сельское поселение, АОЗТ «Первомайское» | 41 458 941 | Земли сельскохозяйственного назначения | Ведение сельскохозяйственного производства |  | Муниципальная собственность Ачаирского сельского поселения Омского муниципального района Омской области Общая долевая собственность (собственников много) | _ | _ | Расстояние до точек подключения ориентировочно 18,3 км | Расстояние до точек подключения ориентировочно 4,1 км
| Омский муниципальный район | Богословское сельское поселение | 55:20:030101:3021 | Местоположение установлено относительно ориентира, расположенного за пределами участка. Ориентир - здание школы. Участок находится примерно в 630 метрах, по направлению на восток от ориентира. Почтовый адрес ориентира: Омская область, р-н Омский, с. Богословка, ул. Ленина, д. 38 | 160075 | Земли населённых пунктов | Для индивидуального жилищного строительства | Зона застройки индивидуальными жилыми домами, зона лесов и лесопарков | Муниципальная собственность Богословского сельского поселения Омского муниципального района Омской области | Охранная зона объекта электросетевого хозяйства | _
10 | Омский муниципальный район | Калининское сельское поселение | 55:20:060702:938 | Омская область, р-н Омский, Калининское сельское поселение, п Октябрьский, ул Зеленая, д. 14 | 33814 | Земли сельскохозяйственного назначения | Для размещения машинно-транспортных и ремонтных станций, ангаров и гаражей для сельскохозяйственной техники, амбаров, водонапорных башен, трансформаторных станций и иного технического оборудования, используемого для ведения сельского хозяйства | Зона сельскохозяйственного использования в границах населенных пунктов | Цыганков Вадим Игоревич | Придорожная полоса | _ | Растояние до точек подключения ориентировочно до 500 м | Обеспечено электроснабжение | Растояние до точек подключения ориентировочно до 700 м | _ | Расстояние до федеральной трассы Р-254 Челябинск-Новосибирск, ближайшей дороги не более 500 м | Расстояние до ближайших железнодорожных путей ориентировочно 3800 м | Воздушное сообщение отсутсвует. Ближайший аэропорт - г.Омск | Водное сообщение отсутсвует. Ближайший речной порт - г.Омск | 600-700 метров от пос. Октябрьский | _ | _ | _ | _ | _ | Чернозём | Равнинный
11 | Омский муниципальный район | Калининское сельское поселение | 55:20:060701:942 | Местоположение установлено относительно ориентира, расположенного за пределами участка. Ориентир - жилой дом. Участок находится примерно в 730 м, по направлению на юго-запад от ориентира. Почтовый адрес ориентира: Омская область, р-н Омский, п Октябрьский, ул Зеленая, д. 14 | 151185 | Земли сельскохозяйственного назначения | Ведение сельскохозяйственного производства | Зона сельскохозяйственного использования в границах населенных пунктов | Цыганков Вадим Игоревич | Придорожная полоса | _ | Растояние до точек подключения ориентировочно до 500 м | Расстояние до точек подключения ориентировочно до 5 м | Растояние до точек подключения ориентировочно до 700 м | _ | Расстояние до федеральной трассы Р-254 Челябинск-Новосибирск, ближайшей дороги не более 500 м | Расстояние до ближайших железнодорожных путей ориентировочно 3800 м | Воздушное сообщение отсутсвует. Ближайший аэропорт - г.Омск | Водное сообщение отсутсвует. Ближайший речной порт - г.Омск | 600-700 метров от пос. Октябрьский | _ | _ | _ | _ | _ | Чернозём | Равнинный
| Омский муниципальный район | Калининское сельское поселение | 55:20:060101:4032 | Омская область, р-н Омский, Калининское сельское поселение, с. Калинино | 796 | Земли населённых пунктов | Земельные участки (территории общего пользования) | Улично-дорожная сеть | Земли, государственная собственность на которые не разграничена | Линия электропередач | _
| Омский муниципальный район | Калининское сельское поселение | 55:20:060101:4031 | Омская область,р-н Омский, Калининское сельское поселение, с. Калинино | 2232 | Земли населённых пунктов | Земельные участки (территории общего пользования) | Улично-дорожная сеть |  | Линия электропередач | _
| Омский муниципальный район | Красноярское сельское поселение | 55:20:090101:8964 | Омская область, р-н Омский, Красноярское сельское поселение, с. Красноярка, ул. Техническая, 7 | 2905 | Земли населённых пунктов | Коммунальное обслуживание | Зона предприятий III-IV класса вредности, земли лесного фонда | Муниципальная собственность Красноярского сельского поселения Омского муниципального района Омской области | Ограничения прав на земельный участок, предусмотренные статьей 56 Земельного кодекса Российской Федерации | _
| Омский муниципальный район | Красноярское сельское поселение |  |  | 5280
| Омский муниципальный район | Красноярское сельское поселение |  |  | 31913
| Омский муниципальный район | Красноярское сельское поселение |  |  | 77011
| Омский муниципальный район | Красноярское сельское поселение |  |  | 11044
| Омский муниципальный район | Красноярское сельское поселение |  |  | 8912
| Омский муниципальный район | Красноярское сельское поселение |  |  | 117 га из карты
12 | Омский муниципальный район | Лузинское сельское поселение | 55:20:101101:318 | Омская область, р-н Омский, Лузинское сельское поселение, ст. Лузино, д. 11 | 11341 | Земли населенных пунктов | Для размещения малоэтажного многоквартирного жилого дома | Зона малоэтажной жилой застройки | Мунциипальная собственность Лузинского сельского поселения Омского муниципального района Омской области | Ограничения использования земель установлены в соответствии с Федеральным законом от 8 ноября 2007 г. № 257-ФЗ | _ | Расстояние до точек подключения ориентировочно 0,2 км | Расстояние до точек подключения ориентировочно 0,2 км | Расстояние до точек подключения ориентировочно 0,3 км | _ | Имеются подъезды для автотранспорта | Вблизи находится железнодорожная станция - ориентировочно 0,02 км | Воздушное сообщение отсутсвует. Ближайший аэропорт - г.Омск | Водное сообщение отсутсвует. Ближайший речной порт - г.Омск | В границах населенного пункта | _ | _ | _ | _ | _ | _ | Равнинный
| Омский муниципальный район | Лузинское сельское поселение | 55:20:101103:908 | Омская область, р-н Омский, Лузинское сельское поселение | 700000 | Земли населённых пунктов | Растениеводство, для целей осуществления хозяйственной деятельности, связанной с выращиванием сельскохозяйственных культур | Зона сельскохозяйственного использования в границах населенного пункта | Земли, государственная собственность на которые не разграничена | Приаэродромная территория аэродрома совместного базирования омск ( Центральный) | _
13 | Омский муниципальный район | Покровское сельское поселение | 55:20:180602:22 | Омская область, р-н Омский, в границах Покровского сельского округа, земли бывшего АОЗТ "Покровское" на участке рабочих полей № 115с | 88000 | Земли сельскохозяйственного назначения | Ведение сельскохозяйственного производства | Зона сельскохозяйственного назначения | Муниципальная собственность Покровского сельского поселения Омского муниципального района Омской области | _ | _ | Расстояние до точек подключения ориентировочно 3 км | Расстояние до точек подключения ориентировочно 3 км | Расстояние до точек подключения ориентировочно 7 км | _ | Просёлочная | Железнодорожное сообщение отсутсвует. Ближайшая станция - г.Омск | Воздушное сообщение отсутсвует. Ближайший аэропорт - г.Омск | Водное сообщение отсутсвует. Ближайший речной порт - г.Омск | _ | _ | _ | _ | _ | _ | _ | Равнинный
14 | Омский муниципальный район | Покровское сельское поселение | 55:20:180601:408 | Омская область, р-н Омский, в границах Покровского сельского округа, земли бывшего АОЗТ "Покровское" на участке рабочих полей № 45с | 44000 | Земли сельскохозяйственного назначения | Ведение сельскохозяйственного производства | Зона сельскохозяйственного назначения | Земли, государственная собственность на которые не разграничена | _ | _ | Расстояние до точек подключения ориентировочно 5 км | Расстояние до точек подключения ориентировочно 5 км | Расстояние до точек подключения ориентировочно 12 км | _ | Просёлочная | Железнодорожное сообщение отсутсвует. Ближайшая станция - г.Омск | Воздушное сообщение отсутсвует. Ближайший аэропорт - г.Омск | Водное сообщение отсутсвует. Ближайший речной порт - г.Омск | _ | _ | _ | _ | _ | _ | _ | Равнинный
15 | Омский муниципальный район | Покровское сельское поселение | 55:20:180603:265 | Омская область, р-н Омский, в границах Покровского сельского округа, земли бывшего АОЗТ "Покровское" на участке рабочих полей № 123с | 44000 | Земли сельскохозяйственного назначения | Ведение сельскохозяйственного производства | Зона сельскохозяйственного назначения | Муниципальная собственность Покровского сельского поселения Омского муниципального района Омской области | _ | _ | Расстояние до точек подключения ориентировочно 7 км | Расстояние до точек подключения ориентировочно 7 км | Расстояние до точек подключения ориентировочно 15 км | _ | Просёлочная | Железнодорожное сообщение отсутсвует. Ближайшая станция - г.Омск | Воздушное сообщение отсутсвует. Ближайший аэропорт - г.Омск | Водное сообщение отсутсвует. Ближайший речной порт - г.Омск | _ | _ | _ | _ | _ | _ | _ | Равнинный
16 | Омский муниципальный район | Покровское сельское поселение | 55:20:180603:202 | Омская область, р-н Омский, в границах Покровского сельского округа, земли бывшего АОЗТ "Покровское" на участке рабочих полей № 56п | 88000 | Земли сельскохозяйственного назначения | Ведение сельскохозяйственного производства | Зона сельскохозяйственного назначения | Муниципальная собственность Покровского сельского поселения Омского муниципального района Омской области | _ | _ | Расстояние до точек подключения ориентировочно 3 км | Расстояние до точек подключения ориентировочно 3 км | Расстояние до точек подключения ориентировочно 12 км | _ | Просёлочная | Железнодорожное сообщение отсутсвует. Ближайшая станция - г.Омск | Воздушное сообщение отсутсвует. Ближайший аэропорт - г.Омск | Водное сообщение отсутсвует. Ближайший речной порт - г.Омск | _ | _ | _ | _ | _ | _ | _ | Равнинный
17 | Омский муниципальный район | Покровское сельское поселение | 55:20:180601:460 | Омская область, р-н Омский, в границах Покровского сельского поселения, земли бывшего АОЗТ "Покровское" на участке рабочих полей №27 | 160000 | Земли сельскохозяйственного назначения | Ведение сельскохозяйственного производства | Зона сельскохозяйственного назначения | Муниципальная собственность Покровского сельского поселения Омского муниципального района Омской области, Иргибаева Жанима Садуовна, общедолевая собственность | _ | _ | Расстояние до точек подключения ориентировочно 2 км | Расстояние до точек подключения ориентировочно 2 км | Расстояние до точек подключения ориентировочно 2 км | _ | Просёлочная | Железнодорожное сообщение отсутсвует. Ближайшая станция - г.Омск | Воздушное сообщение отсутсвует. Ближайший аэропорт - г.Омск | Водное сообщение отсутсвует. Ближайший речной порт - г.Омск | _ | _ | _ | _ | _ | _ | _ | Равнинный
18 | Омский муниципальный район | Покровское сельское поселение | 55:20:180603:205 | Омская область, р-н Омский, в границах Покровского сельского округа, земли бывшего АОЗТ "Покровское" на участке рабочих полей № 56п | 44000 | Земли сельскохозяйственного назначения | Ведение сельскохозяйственного производства | Зона сельскохозяйственного назначения | Муниципальная собственность Покровского сельского поселения Омского муниципального района Омской области | _ | _ | Расстояние до точек подключения ориентировочно 3 км | Расстояние до точек подключения ориентировочно 3 км | Расстояние до точек подключения ориентировочно 10 км | _ | Просёлочная | Железнодорожное сообщение отсутсвует. Ближайшая станция - г.Омск | Воздушное сообщение отсутсвует. Ближайший аэропорт - г.Омск | Водное сообщение отсутсвует. Ближайший речной порт - г.Омск | _ | _ | _ | _ | _ | _ | _ | Равнинный
19 | Омский муниципальный район | Покровское сельское поселение | 55:20:180603:206 | Омская область, р-н Омский, в гарницах Покровского сельского округа, земли бывшего АОЗТ "Покровское" на участке рабочих полей № 56п | 44000 | Земли сельскохозяйственного назначения | Ведение сельскохозяйственного производства | Зона сельскохозяйственного назначения | Муниципальная собственность Покровского сельского поселения Омского муниципального района Омской области | _ | _ | Расстояние до точек подключения ориентировочно 3 км | Расстояние до точек подключения ориентировочно 3 км | Расстояние до точек подключения ориентировочно 10 км | _ | Просёлочная | Железнодорожное сообщение отсутсвует. Ближайшая станция - г.Омск | Воздушное сообщение отсутсвует. Ближайший аэропорт - г.Омск | Водное сообщение отсутсвует. Ближайший речной порт - г.Омск | _ | _ | _ | _ | _ | _ | _ | Равнинный
20 | Омский муниципальный район | Покровское сельское поселение | 55:20:180603:284 | Омская область, р-н Омский, Покровский сельский округ, земли бывшего АОЗТ "Покровское" на участке рабочих полей №85с | 44000 | Земли сельскохозяйственного назначения | Ведение сельскохозяйственного производства | Зона сельскохозяйственного назначения | Муниципальная собственность Покровского сельского поселения Омского муниципального района Омской области | _ | _ | Расстояние до точек подключения ориентировочно 4 км | Расстояние до точек подключения ориентировочно 4 км | Расстояние до точек подключения ориентировочно 7 км | _ | Просёлочная | Железнодорожное сообщение отсутсвует. Ближайшая станция - г.Омск | Воздушное сообщение отсутсвует. Ближайший аэропорт - г.Омск | Водное сообщение отсутсвует. Ближайший речной порт - г.Омск | _ | _ | _ | _ | _ | _ | _ | Равнинный
21 | Омский муниципальный район | Покровское сельское поселение | 55:20:180603:313 | Омская область, р-н Омский, в границах Покровского сельского округа, земли бывшего АОЗТ "Покровское" на участке рабочих полей №85с | 44000 | Земли сельскохозяйственного назначения | Ведение сельскохозяйственного производства | Зона сельскохозяйственного назначения | Муниципальная собственность Покровского сельского поселения Омского муниципального района Омской области | _ | _ | Расстояние до точек подключения ориентировочно 4 км | Расстояние до точек подключения ориентировочно 4 км | Расстояние до точек подключения ориентировочно 6 км | _ | Просёлочная | Железнодорожное сообщение отсутсвует. Ближайшая станция - г.Омск | Воздушное сообщение отсутсвует. Ближайший аэропорт - г.Омск | Водное сообщение отсутсвует. Ближайший речной порт - г.Омск | _ | _ | _ | _ | _ | _ | _ | Равнинный
22 | Омский муниципальный район | Покровское сельское поселение | 55:20:180603:95 | Омская область, р-н Омский, Покровское сельское поселение, рабочий участок 138с | 15794 | Земли сельскохозяйственного назначения | Ведение сельскохозяйственного производства | Зона сельскохозяйственного назначения | Муниципальная собственность Покровского сельского поселения Омского муниципального района Омской области | _ | _ | Расстояние до точек подключения ориентировочно 6 км | Расстояние до точек подключения ориентировочно 6 км | Расстояние до точек подключения ориентировочно 6 км | _ | Просёлочная | Железнодорожное сообщение отсутсвует. Ближайшая станция - г.Омск | Воздушное сообщение отсутсвует. Ближайший аэропорт - г.Омск | Водное сообщение отсутсвует. Ближайший речной порт - г.Омск | _ | _ | _ | _ | _ | _ | _ | Равнинный
23 | Омский муниципальный район | Покровское сельское поселение | 55:20:180602:18 | Омская область, р-н Омский, в границах Покровского сельского округа, земли бывшего АОЗТ "Покровское" на участке рабочих полей № 2П | 22000 | Земли сельскохозяйственного назначения | Ведение сельскохозяйственного производства | Зона сельскохозяйственного назначения | Муниципальная собственность Покровского сельского поселения Омского муниципального района Омской области | _ | _ | Расстояние до точек подключения ориентировочно 3 км | Расстояние до точек подключения ориентировочно 3 км | Расстояние до точек подключения ориентировочно 12 км | _ | Просёлочная | Железнодорожное сообщение отсутсвует. Ближайшая станция - г.Омск | Воздушное сообщение отсутсвует. Ближайший аэропорт - г.Омск | Водное сообщение отсутсвует. Ближайший речной порт - г.Омск | _ | _ | _ | _ | _ | _ | _ | Равнинный
24 | Омский муниципальный район | Покровское сельское поселение | 55:20:180603:142 | Омская область, р-н Омский, Покровское сельское поселение, рабочий участок 139с | 766 | Земли сельскохозяйственного назначения | Ведение сельскохозяйственного производства | Зона сельскохозяйственного назначения | Муниципальная собственность Покровского сельского поселения Омского муниципального района Омской области | _ | _ | Расстояние до точек подключения ориентировочно 1 км | Расстояние до точек подключения ориентировочно 1 км | Расстояние до точек подключения ориентировочно 1 км | _ | Просёлочная | Железнодорожное сообщение отсутсвует. Ближайшая станция - г.Омск | Воздушное сообщение отсутсвует. Ближайший аэропорт - г.Омск | Водное сообщение отсутсвует. Ближайший речной порт - г.Омск | _ | _ | _ | _ | _ | _ | _ | Равнинный
25 | Омский муниципальный район | Покровское сельское поселение | 55:20:180603:149 | Омская область, р-н Омский, Покровское сельское поселение, рабочий участок 150с | 2401 | Земли сельскохозяйственного назначения | Для сельскохозяйственного производства | Зона сельскохозяйственного назначения | Муниципальная собственность Покровского сельского поселения Омского муниципального района Омской области | _ | _ | Расстояние до точек подключения ориентировочно 5 км | Расстояние до точек подключения ориентировочно 5 км | Расстояние до точек подключения ориентировочно 5 км | _ | Просёлочная | Железнодорожное сообщение отсутсвует. Ближайшая станция - г.Омск | Воздушное сообщение отсутсвует. Ближайший аэропорт - г.Омск | Водное сообщение отсутсвует. Ближайший речной порт - г.Омск | _ | _ | _ | _ | _ | _ | _ | Равнинный
26 | Омский муниципальный район | Покровское сельское поселение | 55:20:180603:151 | Омская область, р-н Омский, Покровское сельское поселение, рабочий участок 149с | 1939 | Земли сельскохозяйственного назначения | Для сельскохозяйственного производства | Зона сельскохозяйственного назначения | Муниципальная собственность Покровского сельского поселения Омского муниципального района Омской области | _ | _ | Расстояние до точек подключения ориентировочно 5 км | Расстояние до точек подключения ориентировочно 5 км | Расстояние до точек подключения ориентировочно 5 км | _ | Просёлочная | Железнодорожное сообщение отсутсвует. Ближайшая станция - г.Омск | Воздушное сообщение отсутсвует. Ближайший аэропорт - г.Омск | Водное сообщение отсутсвует. Ближайший речной порт - г.Омск | _ | _ | _ | _ | _ | _ | _ | Равнинный
27 | Омский муниципальный район | Покровское сельское поселение | 55:20:180603:153 | Омская область, р-н Омский, Покровское сельское поселение, рабочий участок 149с | 841 | Земли сельскохозяйственного назначения | Для сельскохозяйственного производства | Зона сельскохозяйственного назначения | Муниципальная собственность Покровского сельского поселения Омского муниципального района Омской области | _ | _ | Расстояние до точек подключения ориентировочно 5 км | Расстояние до точек подключения ориентировочно 5 км | Расстояние до точек подключения ориентировочно 5 км | _ | Просёлочная | Железнодорожное сообщение отсутсвует. Ближайшая станция - г.Омск | Воздушное сообщение отсутсвует. Ближайший аэропорт - г.Омск | Водное сообщение отсутсвует. Ближайший речной порт - г.Омск | _ | _ | _ | _ | _ | _ | _ | Равнинный
28 | Омский муниципальный район | Покровское сельское поселение | 55:20:180603:161 | Омская область, р-н Омский, Покровское сельское поселение, раб. участок 133с | 25023 | Земли сельскохозяйственного назначения | Для сельскохозяйственного производства | Зона сельскохозяйственного назначения | Муниципальная собственность Покровского сельского поселения Омского муниципального района Омской области | _ | _ | Расстояние до точек подключения ориентировочно 1,5 км | Расстояние до точек подключения ориентировочно 1,5 км | Расстояние до точек подключения ориентировочно 1,5 км | _ | Просёлочная | Железнодорожное сообщение отсутсвует. Ближайшая станция - г.Омск | Воздушное сообщение отсутсвует. Ближайший аэропорт - г.Омск | Водное сообщение отсутсвует. Ближайший речной порт - г.Омск | _ | _ | _ | _ | _ | _ | _ | Равнинный
29 | Омский муниципальный район | Покровское сельское поселение | 55:20:180603:209 | Омская область, р-н Омский, в границах Покровского сельского округа, земли бывшего АОЗТ "Покровское" на участке рабочих полей № 123 С | 22000 | Земли сельскохозяйственного назначения | Для сельскохозяйственного производства | Зона сельскохозяйственного назначения | Муниципальная собственность Покровского сельского поселения Омского муниципального района Омской области | _ | _ | Расстояние до точек подключения ориентировочно 6 км | Расстояние до точек подключения ориентировочно 6 км | Расстояние до точек подключения ориентировочно 6 км | _ | Просёлочная | Железнодорожное сообщение отсутсвует. Ближайшая станция - г.Омск | Воздушное сообщение отсутсвует. Ближайший аэропорт - г.Омск | Водное сообщение отсутсвует. Ближайший речной порт - г.Омск | _ | _ | _ | _ | _ | _ | _ | Равнинный
| Омский муниципальный район | Покровское сельское поселение | 55:20:180603:196 | Омская область, р-н Омский, в границах Покровского сельского округа, земли бывшего АОЗТ "Покровское" на участке рабочих полей № 56П | 44000 | Земли сельскохозяйственного назначения | Для сельскохозяйственного производства | Зона сельскохозяйственного назначения | Муниципальная собственность Покровского сельского поселения Омского муниципального района Омской области | _ | _ | - | - | - | - | - | - | - | - | - | - | - | - | - | - | - | Равнинный
| Омский муниципальный район | Покровское сельское поселение | 55:20:180603:204 | Омская область, р-н Омский, в границах Покровского сельского округа, земли бывшего АОЗТ "Покровское" на участке рабочих полей № 56п | 44000 | Земли сельскохозяйственного назначения | Для сельскохозяйственного производства | Зона сельскохозяйственного назначения | Муниципальная собственность Покровского сельского поселения Омского муниципального района Омской области | _ | _ | - | - | - | - | - | - | - | - | - | - | - | - | - | - | - | Равнинный
| Омский муниципальный район | Покровское сельское поселение | 55:20:180603:269 | Омская область, р-н Омский, в границах Покровского сельского округа, земли бывшего АОЗТ "Покровское" на участке рабочих полей № 123с | 44000 | Земли сельскохозяйственного назначения | Для сельскохозяйственного производства | Зона сельскохозяйственного назначения | Муниципальная собственность Покровского сельского поселения Омского муниципального района Омской области | _ | _ | - | - | - | - | - | - | - | - | - | - | - | - | - | - | - | Равнинный
| Омский муниципальный район | Покровское сельское поселение | 55:20:180603:302 | Омская область, р-н Омский, д Малахово, ул Центральная, д 54 | 80000 | Земли сельскохозяйственного назначения | Для сельскохозяйственного производства | Зона сельскохозяйственного назначения | Муниципальная собственность Покровского сельского поселения Омского муниципального района Омской области | _ | _ | - | - | - | - | - | - | - | - | - | - | - | - | - | - | - | Равнинный
| Омский муниципальный район | Покровское сельское поселение | 55:20:180603:309 | Омская область, р-н Омский, д. Малахово, ул. Центральная, д. 54 | 44000 | Земли сельскохозяйственного назначения | Для сельскохозяйственного производства | Зона сельскохозяйственного назначения | Муниципальная собственность Покровского сельского поселения Омского муниципального района Омской области | _ | _ | [15 empty] | Равнинный
30 | Омский муниципальный район | Новоомское сельское поселение | 55:20:142002:295 | Омская область, р-н Омский, Новоомское сельское поселение, рабочие участки поля № 31п | 5000 | Земли сельскохозяйственного назначения | Ведение сельскохозяйственного производства | Зона сельскохозяйственного назначения | Муниципальная собственность Новоомского сельского поселения Омского муниципального района Омской области | _ | _ | Ближайшая точка подключения к водоснабжению, водоотведению расположена на земельном участке АО «Омский бекон» с кадастровым номером 55:20:142002:1253, расстояние до которого ориентировочно 4000 м | Ближайшие точка подключения к электроснабжению расположена на земельном участке АО «Омский бекон» с кадастровым номером 55:20:142002:1253, расстояние до которого ориентировочно 4000 м | Ближайшая точка подключения к газоснабжению расположена на земельном участке АО «Омский бекон» с кадастровым номером 55:20:142002:1253, расстояние ориентировочно 4000 м | _ | Асфальт/просёлочная | Железнодорожное сообщение отсутсвует. Ближайшая станция - ст. Фадино | Воздушное сообщение отсутсвует. Ближайший аэропорт - г.Омск | Водное сообщение отсутсвует. Ближайший речной порт - г.Омск | Примерно 4,95 км. на юго - восток от села Гауф Азовского ННР | _ | _ | Затапливаемый | Пойма реки Иртыш | _ | Чернозём | Равнинный
31 | Омский муниципальный район | Новоомское сельское поселение | 55:20:142002:300 | Омская область, р-н Омский, Новоомское сельское поселение, рабочие участки поля № 31п | 5000 | Земли сельскохозяйственного назначения | Ведение сельскохозяйственного производства | Зона сельскохозяйственного назначения | Муниципальная собственность Новоомского сельского поселения Омского муниципального района Омской области | _ | _ | Ближайшая точка подключения к водоснабжению, водоотведению расположена на земельном участке АО «Омский бекон» с кадастровым номером 55:20:142002:1253, расстояние до которого ориентировочно 4000 м | Ближайшие точка подключения к электроснабжению расположена на земельном участке АО «Омский бекон» с кадастровым номером 55:20:142002:1253, расстояние до которого ориентировочно 4000 м | Ближайшая точка подключения к газоснабжению расположена на земельном участке АО «Омский бекон» с кадастровым номером 55:20:142002:1253, расстояние ориентировочно 4000 м | _ | Асфальт/просёлочная | Железнодорожное сообщение отсутсвует. Ближайшая станция - ст. Фадино | Воздушное сообщение отсутсвует. Ближайший аэропорт - г.Омск | Водное сообщение отсутсвует. Ближайший речной порт - г.Омск | Примерно 4,95 км. на юго - восток от села Гауф Азовского ННР | _ | _ | Затапливаемый | Пойма реки Иртыш | _ | Чернозём | Равнинный
32 | Омский муниципальный район | Новоомское сельское поселение | 55:20:140101:8271 | Омская обл., р-н Омский, п. Новоомский, ул. Зеленая, 27А | 1865 | Земли населенного пункта | Магазины, бытовое обслуживание | Жилая зона | Малков Андрей Игоревич | Приаэродромная территория аэродрома совместного базирования омск ( Центральный) | Нежилое здание (реконструируется) | Централизованное водоснабжение, водоотведение | Имеется линия электропередач | _ | Имеется возможность подключения к сетям теплоснабжения | Асфальт/просёлочная | Железнодорожное сообщение отсутсвует. Ближайшая станция - ст. Фадино | Воздушное сообщение отсутсвует. Ближайший аэропорт - г.Омск | Водное сообщение отсутсвует. Ближайший речной порт - г.Омск | Расположен в п. Новоомском | _ | _ | - | - | - | Чернозём | Равнинный
33 | Омский муниципальный район | Новоомское сельское поселение | 55:20:142007:455 | Омская обл., р-н Омский, п. Новоомский | 200000 | Земли населенного пункта | растениеводство | Земли сельскохозяйственного назначения | _ | _ | _ | [5 empty] | Железнодорожное сообщение отсутсвует. Ближайшая станция - ст. Фадино | Воздушное сообщение отсутсвует. Ближайший аэропорт - г.Омск | Водное сообщение отсутсвует. Ближайший речной порт - г.Омск | _ | _ | _ | _ | _ | _ | _ | Равнинный
34 | Омский муниципальный район | Новоомское сельское поселение | 55:20:142001:424 | Омская обл., р-н Омский, п. Новоомский | 150000 | Земли населенного пункта | растениеводство | Земли сельскохозяйственного назначения | _ | _ | _ | [5 empty] | Железнодорожное сообщение отсутсвует. Ближайшая станция - ст. Фадино | Воздушное сообщение отсутсвует. Ближайший аэропорт - г.Омск | Водное сообщение отсутсвует. Ближайший речной порт - г.Омск | _ | _ | _ | _ | _ | _ | _ | Равнинный
35 | Омский муниципальный район | Новоомское сельское поселение | 55:20:140101:5087 | Омская обл., р-н Омский, п. Новоомский, ул. Ленина, 3А | 1500 | Земли населенного пункта | Для размещения дома индивидуальной жилой застройки | Жилая зона | Мхеян Ш.В. | _ | Жилое здание | Централизованное водоснабжение, водоотведение | Имеется линия электропередач | _ | Имеется возможность подключения к сетям теплоснабжения | Асфальт/просёлочная | Железнодорожное сообщение отсутсвует. Ближайшая станция - ст. Фадино | Воздушное сообщение отсутсвует. Ближайший аэропорт - г.Омск | Водное сообщение отсутсвует. Ближайший речной порт - г.Омск | Расположен в п. Новоомском | _ | _ | _ | _ | _ | Чернозём | Равнинный
| Омский муниципальный район | Новоомское сельское поселение | кзио поручентие сформировать 2 зу для с/х с целью включения их в этот перечень (в д. Путинцево возле Бриггерта и возле Беляка)
| Омский муниципальный район | Омское сельское поселение |  |  | 45 га с карты
| Омский муниципальный район | Омское сельское поселение |  |  | 44 га с карты
| Омский муниципальный район | Омское сельское поселение |  |  | 20 га с карты
| Омский муниципальный район | Андреевское сельское поселение | 55:20:012303:514 | Омская область, р-н Омский, с. Андреевка, ул. Производственная, д. 3 | 139 467 | Земли селькохозяйственного назначения | Для осуществления рыбоводства (аквакультуры) | Зона сельскохозяйственного использования | Земли, государственная собственность на которые не разграничена | _ | _ | _ | _ | _ | _ | _ | _ | _ | _ | _ | _ | _ | _ | _ | _ | _ | Равнинный
| Омский муниципальный район | Андреевское сельское поселение | 55:20:010201:2478 | Омская область, р-н Омский, 18 Партсъезд д, Центральная ул, д. 38А | 1871 | Земли населенных пунктов | Дошкольное, начальное и среднее общее образование | Зона застройки индивидуальными жилыми домами | Муниципальная собственность Андреевского сельского поселения Омского муниципального района Омской области | _ | _ | [15 empty] | Ровнинный
| Омский муниципальный район | Андреевское сельское поселение | 55:20:012303:694 | Омская область, р-н Омский, с. Андреевка, ул. Производственная, д. 22 | 2932 | Земли населенных пунктов | Коммунальное обслуживание | Зона сельскохозяйственного использования | Муниципальная собственность Андреевского сельского поселения Омского муниципального района Омской области | Электросетевое хозяйство ВЛ-0,4 КВ | _
| Омский муниципальный район | Андреевское сельское поселение | 55:20:012303:463 | Омская область, р-н Омский, д Половинка № 9 | 1753 | Земли селькохозяйственного назначения | Для хранения и переработки сельскохозяйственной продукции | Зона сельскохозяйственного использования | Муниципальная собственность Андреевского сельского поселения Омского муниципального района Омской области | _ | _
| Омский муниципальный район | Андреевское сельское поселение | 55:20:012401:12 | Омская область, р-н Омский, п. Андреевский, ул Центральная д.15 | 1772 | Земли селькохозяйственного назначения | Для ведения сельскохозяйственного производства | Зона сельскохозяйственного использования | Муниципальная собственность Андреевского сельского поселения Омского муниципального района Омской области | _ | _
| Омский муниципальный район | Андреевское сельское поселение |  | Омская область, р-н Омский, п. Андрееский | 5000000 | Земли селькохозяйственного назначения | Для ведения сельскохозяйственного производства | Зона сельскохозяйственного использования | Министерство имущественных отношений Омской области | _ | _
| Омский муниципальный район | Андреевское сельское поселение |  | Омская область, р-н Омский, д. Сибниви | 5700000 | Земли селькохозяйственного назначения | Для ведения сельскохозяйственного производства | Зона сельскохозяйственного использования | Росимущество | _ | _
| Омский муниципальный район | Андреевское сельское поселение |  | Омская область, р-н Омский, д. 18 Партсъезд | 4440000 | Без границ |  |  | Фонд перераспределения
| Омский муниципальный район | Андреевское сельское поселение |  | Омская область, р-н Омский, д. Вперед | 580000 | Без границ |  |  | Фонд перераспределения
| Омский муниципальный район | Дружинское сельское поселение | 55:20:040601:2024 | Омская область, р-н Омский, п Крутобережный | 675 | Земли населенных пунктов | Склады | Зона предприятий III-IV класса вредности | Земли, государственная собственность на которые не разграничена | Водоохранная зона | _ | _ | _ | _ | _ | _ | _ | _ | _ | _ | _ | _ | _ | _ | _ | _ | Равнинный
| Омский муниципальный район | Дружинское сельское поселение |  |  | 57 га с карты
| Омский муниципальный район | Новотроицкое сельское поселение | 55:20:150101:4085 | Омская область, р-н Омский, с Новотроицкое, ул Ленина | 3662 | Земли населенных пунктов | Хранение и переработка сельскохозяйственной продукции | Зона сельскохозяйственного использования | Земли, государственная собственность на которые не разграничена | Линия электропередач | _ | _ | _ | _ | _ | _ | _ | _ | _ | _ | _ | _ | _ | _ | _ | _ | Равнинный
| Омский муниципальный район | Новотроицкое сельское поселение | 55:20:150101:4107 | Омская область, р-н Омский, с. Новотроицкое | 13100 | Земли населенных пунктов | Хранение и переработка сельскохозяйственной продукции | Зона сельскохозяйственного использования | Земли, государственная собственность на которые не разграничена | _ | _ | _ | _ | _ | _ | _ | _ | _ | _ | _ | _ | _ | _ | _ | _ | _ | Равнинный
| Омский муниципальный район | Новотроицкое сельское поселение | нет | Местоположение установлено относительно ориентира, расположенного за пределами участка. Ориентир - жилой дом. Участок находится примерно в 30 м, по направлению на восток от ориентира. Почтовый адрес ориентира: Омская область, р-н Омский, д. Луговая, ул. Дачная, 7 (кадастровый номер 55:20:150705:1807) | 200000 | Земли населенных пунктов |  | Зона сельскохозяйственного использования
| Омский муниципальный район | Новотроицкое сельское поселение | нет | Местоположение установлено относительно ориентира, расположенного за пределами участка. Ориентир жил. Участок находится примерно в 10 м, по направлению на север от ориентира. Почтовый адрес ориентира: Омская область, р-н Омский, с. Новотроицкое, ул. Иловская,33 (кадастровый номер 55:20:150101:3795) | 280000 | Земли населенных пунктов
| Омский муниципальный район | Новотроицкое сельское поселение | нет | Местоположение устанволено относительно ориентира, расположеннного за пределами земельного участка, Ориентир нежилое здание.Участок находится примерно в 10 м, по направлению на северо-запад от ориентира. Почтовый адрес ориентира: Омская область,р-н Омский, с. Новотроицкое, ул. Производственная, 9а (кадастровый номер 55:20:150101:3564) | 25000 | Земли населенных пунктов |  | Производственная и коммунально-складская
| Омский муниципальный район | Новотроицкое сельское поселение | 55:20:150201:222 | Омская область,р-н Омский, д Малокулачье, ул Солнечная, стр.поз.7 | 8000 | Земли населенных пунктов | Для строительства ангаров-производственных цехов под лесопильное производство и деталей деревянных изделий
| Омский муниципальный район | Пушкинское сельское поселение | 55:20:191202:3316 | Омская область, р-н Омский, Пушкинское сельское поселение | 45774 | Земли селькохозяйственного назначения | Растениеводство | Зона сельскохозяйственного использования | Земли, государственная собственность на которые не разграничена | _ | _ | _ | _ | _ | _ | _ | _ | _ | _ | _ | _ | _ | _ | _ | _ | _ | Равнинный
| Омский муниципальный район | Троицкое сельское поселение |  | ЗУ Чебакова придумать как вставить одной строкой
| Омский муниципальный район | Троицкое сельское поселение | 55:20:220302:474 | Местоположение установлено относительно ориентира, расположенного за пределами участка. Ориентир здание ДРП-1. Участок находится примерно в 879 м, по направлению на юго-запад от ориентира. Почтовый адрес ориентира: Омская область, р-н Омский, с Троицкое, ул Дорстрой, д 3. | 23420 | Земли населённых пунктов | Коммунальное обслуживание |  | Цыганков Вадим Игоревич |  |  | + | + |  | +
| Омский муниципальный район | Усть-Заостровское сельское поселение |  | было поручекние кзио сформировать зу с инвест карты | 460000
| Омский муниципальный район | Усть-Заостровское сельское поселение | 55:20:000000:5468 | Установлено относительно ориентира, расположенного за пределами участка. Ориентир здание. Участок находится примерно в 10000м., по направлению на северо-восток от ориентира. Почтовый адрес ориентира: Омская область, р-н Омский, с. Усть-Заостровка, ул. Заозерная, д. 13а | 26035 | Земли селькохозяйственного назначения | Для ведения сельскохозяйственного производства | Зона сельскохозяйственных угодий в составе земель сельскохозяйственного назначения | Муниципальная собственность Усть-Заостровского сельского поселения Омского муниципального района Омской области
| Омский муниципальный район | Усть-Заостровское сельское поселение | 55:20:233002:6315 | Омская область, р-н Омский, с Усть-Заостровка | 23857 | Земли населенных пунктов | Отдых (рекреация) | Зона активного отдыха и семейного отдыха | Муниципальная собственность Усть-Заостровского сельского поселения Омского муниципального района Омской области | Зоны санитарной охраны источников водоснабжения и водопроводов питьевого назначения | _ | _ | _ | _ | _ | _ | _ | _ | _ | _ | _ | _ | _ | _ | _ | _ | Равнинный
| Омский муниципальный район | Морозовское сельское поселение | 55:20:120901:133 | Омская область, р-н Омский, Морозовское сельское поселение | 544140 | Земли селькохозяйственного назначения | Для ведения сельскохозяйственного производства | Зона сельскохозяйственных угодий
36 | Омский муниципальный район | Петровское сельское поселение | 55:20:170802:2663 | Омская область, р-н Омский, Петровское сельское поселение, рабочие участки полей № 103п | 3575322 | Земли селькохозяйственного назначения | Для ведения сельскохозяйственного производства | Зона сельскохозяйственного назначения | Муниципальная собственность Петровского сельского поселения Омского муниципального района Омской области | _ | _ | _ | _ | _ | _ | Просёлочная | Железнодорожное сообщение отсутсвует. Ближайшая станция - г.Омск | Воздушное сообщение отсутсвует. Ближайший аэропорт - г.Омск | Водное сообщение отсутсвует. Ближайший речной порт - г.Омск | _ | _ | _ | _ | _ | _ | _ | Равнинный
40 | Омский муниципальный район | Петровское сельское поселение | Земельный участок не сформирован (кадастровый квартал 55:20:170501) | Местоположение установлено относительно ориентира, расположенного за пределами участка. Ориентир - жилой дом. Участок находится примерно в 100 м, по направлению на северо-восток от ориентира. Почтовый адрес ориентира: Омская область, Омский р-н, с. Петровка, ул. Молодежная, д. 2Г | 130000 | Земли сельскохозяйственного назначения | Для сельскохозяйственного производства | Зона сельскохозяйственного назначения | Земли, государственная собственность на которые не разграничена | _ | _ | Расстояние до точек подключения ориентировочно до 500 м | Расстояние до точек подключения ориентировочно до 500 м | Расстояние до точек подключения ориентировочно до 500 м | _ | Просёлочная | Железнодорожное сообщение отсутсвует. Ближайшая станция - г.Омск | Воздушное сообщение отсутсвует. Ближайший аэропорт - г.Омск | Водное сообщение отсутсвует. Ближайший речной порт - г.Омск | _ | _ | _ | _ | _ | _ | _ | Равнинный
37 | Омский муниципальный район | Петровское сельское поселение | 55:20:170501:3295 | Омская область, р-н Омский, с Петровка, ул Центральная, д. 20А | 2000 | Земли населенных пунктов | Для ведения личного подсобного хозяйства | Производственная зона | Земли, государственная собственность на которые не разграничена | _ | _ | Расстояние до точек подключения ориентировочно до 250 м | Расстояние до точек подключения ориентировочно до100 м | Расстояние до точек подключения ориентировочно до 250 м | _ | Просёлочная | Железнодорожное сообщение отсутсвует. Ближайшая станция - г.Омск | Воздушное сообщение отсутсвует. Ближайший аэропорт - г.Омск | Водное сообщение отсутсвует. Ближайший речной порт - г.Омск | _ | _ | _ | _ | _ | _ | _ | Равнинный
| Омский муниципальный район | Петровское сельское поселение |  |  | 345 га С КАРТЫ
| Омский муниципальный район | Петровское сельское поселение |  |  | 394 га С КАРТЫ
| Омский муниципальный район | Комсомольское сельское поселение | 55:20:080504:177 | Омская область, р-н Омский, Комсомольское сельское поселение, рабочие участки полей № 36п | 1374656 | Земли селькохозяйственного назначения | Для ведения сельскохозяйственного производства | Зона сельскохозяйственных угодий
| Омский муниципальный район | Комсомольское сельское поселение |  |  | 500 га С КАРТЫ
| Омский муниципальный район | Комсомольское сельское поселение |  |  | 95 га С КАРТЫ
| Омский муниципальный район | Розовское сельское поселение | 55:20:200802:1530 | Российская Федерация, Омская область, р-н Омский, Розовское сельское поселение, совхоз "Память Чапаева", рабочие участки полей № 91п, № 103 | 510000 | Земли селькохозяйственного назначения | Для ведения сельскохозяйственного производства | Зона сельскохозяйственного использования |  |  |  | + | +
| Омский муниципальный район | Надеждинское сельское поселение | 55:20:131101:938 | Местоположение установлено относительно ориентира, расположенного за пределами участка. Ориентир - жилой дом. Участок находится примерно в 741 м. от ориентира по направлению на северо-восток. Почтовый адрес ориентира: Омская область, р-н Омский, с/п Надеждинское, ул. Удачная, д. 14 | 998 | Земли населенных пунктов | Под индивидуальное жилищное строительство | Жилая зона |  |  |  | + | + |  | +
| Омский муниципальный район | Надеждинское сельское поселение | 55:20:131101:839 | Омская область, р-н Омский, с/п Надеждинское, ул Удачная, д 14 | 1001 | Земли населенных пунктов | Под индивидуальное жилищное строительство | Жилая зона
| Омский муниципальный район | Надеждинское сельское поселение | 55:20:131103:2269 | Омская область, р-н Омский, п. Надеждинское | 10652 | Земли селькохозяйственного назначения | Для ведения сельскохозяйственного производства | Зона объектов сельскохозяйственного произвводства |  |  |  | + | +
38 | Омский муниципальный район | Магистральное сельсоке поселение | 55:20:110601:511 | Ориентир здание. Почтовый адрес ориентира: Омская область, р-н Омский, п. Магистральный, ул. Строителей, д. 9 | 56941 | Земли населенных пунктов. | Коммунальное обслуживание | Коммунально-складская зона | Муниципальная собственность Омского муниципального района Омской области | _ | _ | Расстояние до точек подключения ориентировочно 1,3 км | Расстояние до точек подключения ориентировочно 0,3 км | Расстояние до точек подключения ориентировочно 0,4 км | _ | Грунтовая дорога | Ближайшая железнодорожная станция: «6 км» | _ | _ | В черте населенного пункта | _ | _ | _ | _ | _ | _ | Равнинный
39 | Омский муниципальный район | Магистральное сельсоке поселение | 55:20:110601:2765 | Ориентир здание администрации. Участок находится примерно в 2250 м., по направлению на северо-запад от ориентира. Почтовый адрес ориентира: Омская область, р-н Омский, п Магистральный, ул Молодежная, д 14 | 38 376 | Земли населенных пунктов | Для размещения открытых и крытых оптовых торговых площадей | Многофункциональная общественно-деловая зона | Неразграниченная государственная собственность | _ | _ | Расстояние до точек подключения ориентировочно 3 км | Расстояние до точек подключения ориентировочно 0,7 км | Расстояние до точек подключения ориентировочно 0,2 км | _ | Грунтовая дорога | Ближайшая железнодорожная станция: «6 км» | _ | _ | В черте населенного пункта | _ | _ | _ | _ | _ | _ | Равнинный
40 | Омский муниципальный район | Магистральное сельсоке поселение | 55:20:110601:10939 | Почтовый адрес ориентира: Омская область, р-н Омский, п Магистральный, ул Строителей,д. 9 | 62241 | Земли населенных пунктов | Коммунальное обслуживание | Коммунально-складская зона | Неразграниченная государственная собственность | _ | _ |  |  |  | _ | Грунтовая дорога | Ближайшая железнодорожная станция: «6 км» | _ | _ | В черте населенного пункта | _ | _ | _ | _ | _ | _ | Равнинный
41 | Омский муниципальный район | Магистральное сельсоке поселение | 55:20:110601:688 | Почтовый адрес ориентира: Омская область, р-н Омский, п Магистральный, ул Строителей,д. 9-А | 3500 | Земли населенных пунктов | Свалки, бытовые отходы | Коммунальное обслуживание | Неразграниченная государственная собственность | _ | _ |  |  |  | _ | Грунтовая дорога | Ближайшая железнодорожная станция: «6 км» | _ | _ | В черте населенного пункта | _ | _ | _ | _ | _ | _ | Равнинный
42 | Омский муниципальный район | Магистральное сельсоке поселение | 55:20:110601:10612 | Ориентир здание администрации. Участок находится примерно в 2250 м., по направлению на северо-запад от ориентира. Почтовый адрес ориентира: Омская область, р-н Омский, п Магистральный, ул Молодежная, д 14 | 10 009 | Земли населенных пунктов | Хранение автотранспорта | Многофункциональная общественно-деловая зона | Неразграниченная государственная собственность | _ | _ | Расстояние до точек подключения ориентировочно 3 км | Расстояние до точек подключения ориентировочно 0,7 км | Расстояние до точек подключения ориентировочно 0,2 км | _ | Грунтовая дорога | Ближайшая железнодорожная станция: «6 км» | _ | _ | В черте населенного пункта | _ | _ | _ | _ | _ | _ | Равнинный
43 | Омский муниципальный район | Морозовское сельское поселение | 55:20:120901:133 |  | 544140 | Земли населенных пунктов | Для сельскохозяйственного производства | Земли сельскохозяйственного назначения | Неразграниченная государственная собственность | _ | _ |  |  |  |  | Грунтовая дорога | _ | _ | _ | В черте населенного пункта | _ | _ | _ | _ | _ | _ | Равнинный
44 | Омский муниципальный район | Богословское сельское поселение | 55:20:032002:1430 | Омская область. Омский район, Богословское сельское поселение | 908076 | Земли населенных пунктов | Растениеводство | Земли сельскохозяйственного назначения | Неразграниченная государственная собственность | _ | _ |  |  |  | _ | Грунтовая дорога | _ | _ | _ | _ | _ | _ | _ | _ | _ | _ | Равнинный
45 | Омский муниципальный район | Дружинское сельское поселение | 55:20:040101 | Омская область, р-н Омский, Дружинское сельское поселение, | [16 empty] | _ | _ | _ | _ | _ | _ | Равнинный
46 | Омский муниципальный район | Дружинское сельское поселение | 55:20:044101:552 | Омская область, р-н Омский, Дружинское сельское поселение, рабочие участки полей № 296-303 | 499 000 +/- 247 | Земли населенных пунктов | Строительство и эксплуатация производственно-складских, офисных и торговых зданий и сооружений | П (производственная зона) | АО «УК «Римини» | СЗЗ от жилья; противопожарный разрыв; мелиоративные каналы; планируемый газопровод низкого давления (по Генплану); СЗЗ от автодороги и полигона ТБО (по ПЗЗ); древесно- кустарниковая растительность; через массив проходит грунтовая дорога сельского населенного пункта - ул. Александровская (по Генплану и ПЗЗ) | _ | Планируемая станция водоподготовки 1,3 км от границы участка Планиуремая городская канализационная сеть в 0,3 км от границ участка | ПС 134 "Петрушенко" АО "РЖД" в 4,6 км от границ участка Резерв - 1,54 МВт | ГРС-5 (Омское ЛПУМГ) в 0,6 км от границ участка Доступный лимит - 290 куб. м/час | Котельная СТЦ "Дружино" в 2,2 км от границ участка До ближайшей теплосети - 1,3 км Производительность - 24,1 Гкал/час Лимит требует уточнения | Участок имеет съезд на основную дорогу - Тюкалинский тракт | 22 км до грузовой ж/д станции "Карбышево-1" 15 км до пассажирской ж/д станции "2685 км" Отсутствие ж/д тупика на участке | 36 км до аэропорта "Омск" | 39 км до Омского речного порта | 5,9 км от границ г. Омск 2,5 км до с. Дружино | _ | _ | _ | _ | _ | _ | Предварительно ровный (до 3%)
47 | Омский муниципальный район | д. Верхний Карбуш | 55:20:220301:433 | Установлено относительно ориентира , расположенного за пределами участка. Ориентир жилой дом. Участок находится примерно в 650 метрах по направлению северо-восток. Омская область. Омский района. Д. Верхний Карбуш. Ул. Карбышева д. 1 | 600000 | Земли населенных пунктов | Земли сельхоз. назначения | _ | _ | _ | _ |  |  |  |  | _ | _ | _ | _ | _ | _ | _ | _ | _ | _ | _ | _
48 | Омский муниципальный район | Дружинское сельское поселение | 55:20:044101:553 | Омская область, р-н Омский, Дружинское сельское поселение, рабочие участки полей № 296-303 | 50000 | Земли населенных пунктов | Строительство и эксплуатация производственно-складских, офисных и торговых зданий и сооружений | П (производственная зона) | АО «УК «Римини» | СЗЗ от жилья; противопожарный разрыв; мелиоративные каналы; планируемый газопровод низкого давления (по Генплану); СЗЗ от автодороги и полигона ТБО (по ПЗЗ); древесно- кустарниковая растительность; через массив проходит грунтовая дорога сельского населенного пункта - ул. Александровская (по Генплану и ПЗЗ) | _ | Планируемая станция водоподготовки 1,3 км от границы участка Планиуремая городская канализационная сеть в 0,3 км от границ участка | ПС 134 "Петрушенко" АО "РЖД" в 4,6 км от границ участка Резерв - 1,54 МВт | ГРС-5 (Омское ЛПУМГ) в 0,6 км от границ участка Доступный лимит - 290 куб. м/час | Котельная СТЦ "Дружино" в 2,2 км от границ участка До ближайшей теплосети - 1,3 км Производительность - 24,1 Гкал/час Лимит требует уточнения | Участок имеет съезд на основную дорогу - Тюкалинский тракт | 22 км до грузовой ж/д станции "Карбышево-1" 15 км до пассажирской ж/д станции "2685 км" Отсутствие ж/д тупика на участке | 36 км до аэропорта "Омск" | 39 км до Омского речного порта | 5,9 км от границ г. Омск 2,5 км до с. Дружино | _ | _ | _ | _ | _ | _ | Предварительно ровный (до 3%)
| Контактное лицо от Администрации Омского муниципального района Омской области | Заместитель начальника Управления экономического развития и инвестиций Метелев Игорь Сергеевич 7(3812) 39-16-19
Note on D18: хотели парковку
Note on D19: за домом культуры для спортивного объекта
Note on D64: ПРОБИВАЕТСЯ КОРОВНИК, ЕСЛИ ОН РАЗРУЖЕН, ВЕРНЕЕ МБ БУДЕТ УКАЗАТЬ НОМЕР ЗУ, А НЕ ПОМЕЩЕНИЯ, ЭТО ПОМЕЩЕНИЕ!!!
Note on D66: у сп нет данных, не их имущество
Note on D74: кзио было поручение по Новотроицкому
Note on E75: зерноток
Note on E77: под зданием кирпичного завода бывшего
Note on D80: цыганков
Note on D82: Автор: с банка данных зу
Note on F88: с инвест карты должны прислать до 10.11
Note on F91: Автор: с карты
Note on D93: цыганков прислал
Note on D94: Автор: цыгамнуов дал

## Павлоградский
№ | МО | Наименование поселения | Кадастровый номер | Местоположение | Площадь земельного участка, кв.м | Категория земель | Вид разрешенного использования | Территориальная зона в соответствии с градостроительным зонированием | Вид права на земельный участок | Наличие обременений (ограничений) на земельном участке | Наличие на земельном участке недвижимого имущества (состояние, назначение) | Водоснабжение и водоотведение (расстояние от границы участка до точки подключения, свободная мощность точки подключения, максимальная нагрузка точки подключения, диаметр, давление, ориентировочная стоимость и срок строительства сетей) | Электроснабжение (расстояние от границы участка до точки подключения, свободная мощность точки подключения, максимальная нагрузка точки подключения, ориентировочная стоимость и срок строительства сетей) | Газоснабжение (расстояние от границы участка до точки подключения, свободная мощность точки подключения, максимальная нагрузка точки подключения, диаметр, давление, ориентировочная стоимость и срок строительства сетей) | Теплоснабжение (расстояние до централизованного теплоснабжения) | Транспортная доступность (расстояние до ближайшей дороги, имеется ли примыкание к дороге, ее покрытие) | Железнодорожное сообщение (расстояние до ближайшей ж/д станции, ж/д пути, наличие/отсутствие ж/д тупика на участке) | Воздушное сообщение (расстояние до ближайшего аэропорта) | Водное сообщение (расстояние до ближайшего речного порта) | Удаленность земельного участка от населенных пунктов | Близость к объектам, загрезняющим окружающую среду | Наличие полигона или промышленных отходов (если имеется, то с указанием расстояния до него, либо отсутствует) | Возможность затопления во время паводка (не затапливаемый, затапливаемый) | Наличие на земельном участке или вблизи балок, оврагов или поймы рек | Глубина промерзания, м | Вид грунта | Рельеф земельного участка (равнинный-с уклоном до 3%), слабопересеченный (3-6%), пересеченный (6-10 %), сильнопересеченный (10-20%) , горный (более 20%)
1 | Павлоградский муниципальный район | Юрьевское сельское поселение | 55:21:130403:61 | Омская обл., Павлоградский р-н, Юрьевское сельское поселение | 2230000 | Земли сельхозяйственного назначения | Для сенокошения и выпаса скота гражданами | Зона сельскохозяйственного использования | Собственность муниципального района | Нет | Нет | Нет | Линия электропередачи размещена на расстоянии 8 км, 60-100 кВт | Нет | Нет | Нет | Нет | Нет | Нет | 3 км | Нет | Отсутствует | Не затапливаемый | Нет | 1.8 | Глинистый | Равнинный
2 | Павлоградский муниципальный район | Южное сельское поселение | 55:21:170503:969 | Омская обл., Павлоградский р-н, Южное сельское поселение, юго-западнее с. Южное | 383000 | Земли сельхозяйственного назанчения | Для сенокошения и выпаса скота гражданами | Зона сельскохозяйственного использования | Собственность Южного сельского поселения | Нет | Нет | Нет | Линия электропередачи (ВЛ-35 000кВ) размещена на расстоянии 1000 м. юго-западнее границ земельного участка. | Нет | Нет | Нет | Нет | Нет | Нет | 10 км | Нет | Отсутствует | Не затапливаемый (солончак, около 1000 м расположены: болото, озеро) | Нет | 1.8 | Глинистый | Равнинный
3 | Павлоградский муниципальный район | Южное сельское поселение | 55:21:170503:964 | Омская обл., Павлоградский р-н, Южное сельское поселение, юго-западная часть кадастрового квартала 55:21:170503 | 500001 | Земли сельхозяйственного назанчения | Для сельскохозяй-ственного производства | Зона сельскохозяйственного использования | Собственность муниципального района | Нет | Нет | Нет | Линия электропередачи размещена на расстоянии 3 км., 60-100 кВт | Нет | Нет | Нет | Нет | Нет | Нет | 16 км | Нет | Отсутствует | Не затапливаемый | Нет | 1.8 | Глинистый | Равнинный

## Полтавский
№ | МО | Наименование поселения | Кадастровый номер | Местоположение | Площадь земельного участка, кв.м | Категория земель | Вид разрешенного использования | Территориальная зона в соответствии с градостроительным зонированием | Вид права на земельный участок | Наличие обременений на земельном участке | Наличие на земельном участке недвижимого имущества (состояние, назначение) | Водоснабжение и водоотведение (расстояние до точек подключения, диаметр, давление, резервная мощность) | Электроснабжение (расстояние до точек подключения, резервная мощность) | Газоснабжение (расстояние до точек подключения, диаметр, давление, резервная мощность) | Теплоснабжение (расстояние до централизованного теплоснабжения) | Транспортная доступность (расстояние до ближайшей дороги, имеется ли примыкание к дороге, ее покрытие) | Железное сообщение (расстояние до ближайшей станции) | Воздушное сообщение (расстояние до ближайшего аэропорта) | Водное сообщение (расстояние до ближайшего речного порта) | Удаленность земельного участка от населенных пунктов | Близость к объектам, загрезняющим окружающую среду | Наличие полигона или промышленных отходов (если имеется, то с указанием расстояния до него, либо отсутствует) | Возможность затопления во время паводка (не затапливаемый, затапливаемый) | Наличие на земельном участке или вблизи балок, оврагов или поймы рек | Глубина промерзания, м | Вид грунта | Рельеф земельного участка (равнинный-с уклоном до 3%), слабопересеченный (3-6%), пересеченный (6-10 %), сильнопересеченный (10-20%) , горный (более 20%)
1 | Полтавский муниципальный район | Полтавское городское поселение | 55:22:110101:629 | Омская область, Полтавский район, р.п. Полтавка, ул. Щорса, д. 36 | 1698 | земли населенных пунктов | для малоэтажной застройки | зона развития производственной территории | собственноть муниципального района | отсутствуют | отсутствуют | имеется возможность | имеется возможность | имеется возможность | имеется возможность | имеется премыкание к дороге | 75 км | отсутствет | отсутствет | в черте р.п. Полтавка | нет | нет | нет | нет | 2 | чернозем | равнинный
2 | Полтавский муниципальный район | Полтавское городское поселение | 55:22:190105:2779 | Омская обл, р-н Полтавский, р.п. Полтавка, ул. Архитекторов, 18 а | 7571 | земли населенных пунктов | для размещения административных зданий и офисных зданий, объектов образования | зона науки образования и просвящения | собственноть муниципального района | отсутствуют | отсутствуют | имеется возможность | имеется возможность | имеется возможность | имеется возможность | имеется премыкание к дороге | 75 км | отсутствет | отсутствет | в черте р.п. Полтавка | нет | нет | нет | нет | 2 | чернозем | равнинный
3 | Полтавский муниципальный район | Ворошиловское сельское поселение | 55:22:190105:2783 | Омская область, Полтавский район, д. Малахово | 18,6 га | земли сельскохозяйственного назначения | для сельскохозяйственного производства | зона сельскохозяйственного назначения | собственноть муниципального района | отсутствуют | отсутствуют | не имеется | не имеется | не имеется | не имеется | 1,5 км | 75 км | отсутствет | отсутствет | 1 км | нет | нет | нет | нет | 2 | чернозем | равнинный
4 | Полтавский муниципальный район | Ворошиловское сельское поселение | 55:22:190105:3222 | Омская область, Полтавский район, Ворошиловское сельское поселение | 9,9 га | земли промышленности и иного специального назначения | для сельскохозяйственного производства | зона сельскохозяйственного назначения | собственноть муниципального района | отсутствуют | отсутствуют | не имеется | имеется возможность | не имеется | не имеется | 0.05 | 75 км | отсутствет | отсутствет | 0,5 км | нет | нет | нет | нет | 2 | чернозем | равнинный
5 | Полтавский муниципальный район | Красногорское сельское поселение | 55:22:180601:322 | Омская область, Полтавский район, Красногорское сельское поселение | 4999976 | земли сельскохозяйственного назначения | для сельскохозяйственного производства | зона сельскохозяйственного назначения | собственноть муниципального района | отсутствуют | отсутствуют | не имеется | не имеется | не имеется | не имеется | 8.3 | 40 км | отсутствет | отсутствет | 7,7 км | нет | нет | нет | да | 2 | чернозем | равнинный
6 | Полтавский муниципальный район | Ворошиловское сельское поселение | земельный участок не сформирован, кадастровый квартал | Омская область, р-н Полтавский, северо-западнее с.Ворошилово | 12,5 га | земли сельскохозяйственного назначения | для сельскохозяйственного производства | зона сельскохозяйственного назначения | Государственная собственность до разграничения | отсутствуют | отсутствуют | имеется возможность | имеется возможность | имеется возможность | не имеется | имеется премыкание к дороге | 75 км | отсутствует | отсутствует | 0,05 км | нет | нет | нет | нет | 2 | чернозем | равнинный
7 | Полтавский муниципальный район | Ворошиловское сельское поселение | земельный участок не сформирован, кадастровый квартал | Омская область, р-н Полтавский, северо-восточнее д.Увальное | 69,2 га | земли сельскохозяйственного назначения | для сельскохозяйственного производства | зона сельскохозяйственного назначения | Государственная собственность до разграничения | отсутствуют | отсутствуют | не имеется | имеется возможность | не имеется | не имеется | имеется премыкание к дороге | 75 км | отсутствует | отсутствует | 0,15 км | нет | нет | нет | нет | 2 | чернозем | равнинный
8 | Полтавский муниципальный район | Ворошиловское сельское поселение | 55:22:190105:3450 | Омская область, Полтавский район, Ворошиловское сельское поселение, с. Прогресс, поле №1-1 с/о, 379 га | 9,0 га | Земли промышленности, энергетики, транспорта, связи, радиовещания, телевидения, информатики, земли для обеспечения космической деятельности, земли обороны, безопасности и земли иного специального назначения | специальная деятельность | зона промышленности | собственность муниципального района | отсутствуют | отсутствуют | не имеется | имеется возможность | не имеется | не имеется | расстояние для ближайшей дороги 0,25 м | 75 м | отсутствует | отсутствует | 0,54 км | нет | нет | нет | нет | 2 | чернозем | равнинный
9 | Полтавский муниципальный район | Соловьевское сельское поселение | земельный участок не сформирован, кадастровый квартал | Омская область, р-н Полтавский, северо-западнее д.Лубянск, | 304,4га | земли сельскохозяйственного назначения | для сельскохозяйственного производства | зона сельскохозяйственного назначения | Государственная собственность до разграничения | отсутствуют | отсутствуют | не имеется | не имеется | не имеется | не имеется | имеется премыкание к дороге | 75 | отсутствует | отсутствует | 0,05 км | нет | нет | нет | нет | 2 | чернозем | равнинный
10 | Полтавский муниципальный район | Красногорское сельское поселение | 55:22:180602:139 | Омская область, р-н Полтавский, с/с Красногорское, юго-западнее с. Платово | 76,0 га | земли сельскохозяйственного назначения | для сельскохозяйственного производства | зона сельскохозяйственного назначения | собственность муниципального района | отсутствуют | отсутствуют | не имеется | имеется возможность | не имеется | не имеется | имеется премыкание к дороге | 75 м | отсутствует | отсутствует | 0,05 км | нет | нет | нет | да | 2 | чернозем | равнинный
11 | Полтавский муниципальный район | Красногорское сельское поселение | 55:22:180601:318 | Омская обл, р-н Полтавский, Красногорское сельское поселение | 130,0 га | земли сельскохозяйственного назначения | для сельскохозяйственного производства | зона сельскохозяйственного назначения | Государственная собственность до разграничения | отсутствуют | отсутствуют | не имеется | не имеется | не имеется | не имеется | имеется премыкание к дороге | 60 | отсутствует | отсутствует | 9. 97 км | нет | нет | нет | да | 2 | чернозем | равниный
12 | Полтавский муниципальный район | Красногорское сельское поселение | земельный участок не сформирован, кадастровый квартал | Омская область, р-н Полтавский, с/п Красногорское, оз.Эбейты | 4,7га | Земли особо охраняемых территорий и объектов | Отдых (рекреация) |  | Государсвенная собственность до разграничения | отсутствуют | отсутствуют | не имеется | не имеется | не имеется | не имеется | имеется премыкание к дороге | 50 | отсутствует | отсутствует | 2,7 км | нет | нет | нет | да | 2 | чернозем | холмистый
13 | Полтавский муниципальный район | Вольновское сельское поселение | земельный участок не сформирован, кадастровый квартал | Омская область, р-н Полтавский, с/сВольновское, северо-западнее д.Добрянка | 184,3 га | земли сельскохозяйственного назначения | для сельскохозяйственного производства | зона сельскохозяйственного назначения | Государсвенная собственность до разграничения | отсутствуют | отсутствуют | имеется возможность | имеется возможность | не имеется | не имеется | имеется премыкание к дороге | 105 | отсутствует | отсутствует | 0,05 км | нет | нет | нет | нет | 2 | чернозем | равнинный
14 | Полтавский муниципальный район | Ольгинское сельское поселение | 55:22:140601:60 | Омская область, р-н Полтавский, с Ольгино, ул Октябрьская, д. 2в | 26,4 га | земли сельскохозяйственного назначения | животноводство | зона промышленности | Государсвенная собственность до разграничения | отсутствуют | отсутствуют | имеется возможность | имеется возможность | имеется возможность | не имеется | имеется премыкание к дороге | 87 | отсутствует | отсутствует | 0,05 км | нет | нет | нет | да | 2 | чернозем | равнинный
15 | Полтавский муниципальный район | Новоильиновское сельское поселение | 55:22:130401:19 | Омская область, Полтавский район, с/п Новоильиновское | 182 478 кв. м | земли сельскохозяйственного назначения | под ведение сельско-хозяйственного производства |  | Собственность публично-правовых образований

## Русско-Полянский
№ | МО | Наименование поселения | Кадастровый номер | Местоположение | Площадь земельного участка, кв.м | Категория земель | Вид разрешенного использования | Территориальная зона в соответствии с градостроительным зонированием | Вид права на земельный участок | Наличие обременений (ограничений) на земельном участке | Наличие на земельном участке недвижимого имущества (состояние, назначение) | Водоснабжение и водоотведение (расстояние от границы участка до точки подключения, свободная мощность точки подключения, максимальная нагрузка точки подключения, диаметр, давление, ориентировочная стоимость и срок строительства сетей) | Электроснабжение (расстояние от границы участка до точки подключения, свободная мощность точки подключения, максимальная нагрузка точки подключения, ориентировочная стоимость и срок строительства сетей) | Газоснабжение (расстояние от границы участка до точки подключения, свободная мощность точки подключения, максимальная нагрузка точки подключения, диаметр, давление, ориентировочная стоимость и срок строительства сетей) | Теплоснабжение (расстояние до централизованного теплоснабжения) | Транспортная доступность (расстояние до ближайшей дороги, имеется ли примыкание к дороге, ее покрытие) | Железнодорожное сообщение (расстояние до ближайшей ж/д станции, ж/д пути, наличие/отсутствие ж/д тупика на участке) | Воздушное сообщение (расстояние до ближайшего аэропорта) | Водное сообщение (расстояние до ближайшего речного порта) | Удаленность земельного участка от населенных пунктов | Близость к объектам, загрязняющим окружающую среду | Наличие полигона или промышленных отходов (если имеется, то с указанием расстояния до него, либо отсутствует) | Возможность затопления во время паводка (не затапливаемый, затапливаемый) | Наличие на земельном участке или вблизи балок, оврагов или поймы рек | Глубина промерзания, м | Вид грунта | Рельеф земельного участка (равнинный-с уклоном до 3%), слабопересеченный (3-6%), пересеченный (6-10 %), сильнопересеченный (10-20%) , горный (более 20%)
1 | Русско-Полянский муниципальный район | Калининское селькое поселение | 55:23:270403:718 | Омская область, Русско-Полянский район, с. Калинино, ул. Садовая, 15Б | 3542 | Земли сельскохозяйственного назначения | Сельскохозяйственное использование, для сельскохозяйственного производства | Зона объектов сельскохозяйственного назначения III-V класса вредности по санитарной классификации (СХ 1) | Государственная собственность не разграничена | аренда | Отсутствуют | до водонапорной башни 1150 м | До точки подключения 350 м. | Отсутствуют | Отсутствуют | до автомобильной дороги Русская Поляна- Омск 54 км. | Железнодорожный тупик отсутствует, до ближайшей ж/д станции 216 км | 216 км | Отсутствуют | На границе с. Калинино, расстояние до администрации Калининского с/п 1,1 км. | Отсутствуют | Отсутствуют | Не затапливаемая зона | Отсутствуют | 2,5 м | чернозем обыкновенный | Равнинный до 3 %
2 | Русско-Полянский муниципальный район | Целинное сельское поселение | 55:23:260504:53 | Омская область, Русско-Полянский район, Целинный сельский округ, стоянка сельскохозяйственной техники | 2173 | Земли сельскохозяйственного назначения | Для строительства ангара | Действие градостроительных регламентов не распространяется или не устанавливаются | Государственная собственность не разграничена | аренда | Отсутствуют | До точки подключения 217 м. | До точки подключения 353 м. | Отсутствуют | Отсутствуют | До районного центра 42 км.; до автомобильной дороги Русская Поляна- Омск 47 км.; до областного центра 180 км. | Железнодорожный тупик отсутствует, до ближайшей ж/д станции 200 км | 200 км | Отсутствуют | Удаленность от населенного пункта с. Целинное - 693 м. | Отсутствуют | Отсутствуют | Не затапливаемая зона | Отсутствуют | до 2,5 м | чернозем обычный | Равнинный до 3 %
3 | Русско-Полянский муниципальный район | Солнечное селькое поселение | 55:23:290601:251 | Омская область, Русско-Полянский район, Солнечный сельский округ, д. Андриановка | 18790 | Земли сельскохозяйственного назначения | Животноводческие фермы | Действие градостроительных регламентов не распространяется или не устанавливаются | Государственная собственность не разграничена | аренда | Отсутствуют | до водонапорной башни 400 м | До точки подключения 25 м. | Отсутствуют | Отсутствуют | до автомобильной дороги Русская Поляна- Омск 100 м. | Железнодорожный тупик отсутствует, до ближайшей ж/д станции 160 км | 160 км | Отсутствуют | Удаленность от населенного пункта д. Андриановка - 500 м. | Отсутствуют | Отсутствуют | Не затапливаемая зона | Отсутствуют | 2,5 м | чернозем обыкновенный | Равнинный до 3 %
4 | Русско-Полянский муниципальный район | Солнечное селькое поселение | 55:23:290601 | Омская область, Русско-Полянский район, Солнечный сельский округ, в 766 м. от д. Андриановка | 282700 | Земли сельскохозяйственного назначения | Животноводство | Зона объектов сельскохозяйственного назначения III-V класса вредности по санитарной классификации (СХ 1) | Государственная собственность не разграничена | Отсутствуют | Отсутствуют | До точки подключения 766 м | Имеются точки подключения к ЛЭП проходящие по земельному участку | Отсутствуют | Отсутствуют | до автомобильной дороги Русская Поляна- Омск 949 м. | Железнодорожный тупик отсутствует, до ближайшей ж/д станции 148 км | 148 км | Отсутствуют | Удаленность от населенного пункта д. Андриановка - 766 м. | Отсутствуют | Отсутствуют | Не затапливаемая зона | Отсутствуют | 2,5 м | чернозем обыкновенный | Равнинный до 3 %
5 | Русско-Полянский муниципальный район | Алаботинское сельское поселение | 55:23:210505:547 | Омская область, Русско-Полянский район, Алаботинский сельский округ | 2078 | Земли сельскохозяйственного назначения | Для строительства кошары | Зона объектов сельскохозяйственного назначения III-V класса вредности по санитарной классификации (СХ 1) | Государственная собственность не разграничена | аренда | Отсутствуют | До точки подключения 500 м. | До ближайшей точки подключения 200 м. | Отсутствуют | Отсутствуют | до автомобильной дороги Русская Поляна - Омск 10 км. | Железнодорожный тупик отсутствует, до ближайшей ж/д станции 130 км | 130 км | Отсутствуют | Удаленность от населенного пункта а. Бузан - 766 м. | Отсутствуют | Отсутствуют | Не затапливаемая зона | Отсутствуют | 2,5 м | чернозем обыкновенный | Равнинный до 3 %
6 | Русско-Полянский муниципальный район | Розовское сельское поселене | 55:23:240506:213 | Российская Федерация, Омская область, русско-Полянский муниципальный район, розовское сельское поселение, д. Ротовка ул. Тельмана, земельный участок 64А | 10188 | Земли сельскохозяйственного назначения | хранение и переработка сельскохозяйственной продукции | Сх2О (зона занятая объектами сельскохозяйственного назначения) | Государственная собственность не разграничена | аренда | Отсутствуют | До точки подключения 850 м. | До ближайшей точки подключения 48 м. | Отсутствуют | Отсутствуют | до автомобильной дороги Русская Поляна - Ротовка 1000 м. | Железнодорожный тупик отсутствует, до ближайшей ж/д станции 190 км | 190 км | Отсутствуют | Удаленность от населенного пункта д. Ротовка - 140 м. | Отсутствуют | Отсутствуют | Не затапливаемая зона | Отсутствуют | 2,5 м | чернозем обыкновенный | Равнинный до 3 %
7 | Русско-Полянский муниципальный район | Сибирское сельское поселение | 55:23:280404:356 | Омская область, Русско-Полянский район, Сибирское сельское поселение | 12109 | Земли сельскохозяйственного назначения | животноводство | СХ1 (зона объектов сельскохозяйственного назначения III-V класса вредности по санитарной классификации) | Государственная собственность не разграничена | Отсутствуют | Отсутствуют | До точки подключения 350 м. | До ближайшей точки подключения 30 м. | Отсутствуют | Отсутствуют | до автомобильной дороги Русская Поляна - Сибиряк 400 м. | Железнодорожный тупик отсутствует, до ближайшей ж/д станции 220 км | 220 км | Отсутствуют | Удаленность от населенного пункта с. Сибирское - 160 м. | Отсутствуют | Отсутствуют | Не затапливаемая зона | Отсутствуют | 2,5 м | чернозем обыкновенный | Равнинный до 3 %
8 | Русско-Полянский муниципальный район | Сибирское сельское поселение | 55:23:280404 | Омская область, Русско-Полянский район, Сибирское сельское поселение | 13018 | Земли сельскохозяйственного назначения | животноводство | СХ1 (зона объектов сельскохозяйственного назначения III-V класса вредности по санитарной классификации) | Государственная собственность не разграничена | Отсутствуют | Отсутствуют | До точки подключения 500 м. | Имеются точки подключения к ЛЭП проходящие по земельному участку | Отсутствуют | Отсутствуют | до автомобильной дороги Русская Поляна - Сибиряк 260 м. | Железнодорожный тупик отсутствует, до ближайшей ж/д станции 220 км | 220 км | Отсутствуют | Удаленность от населенного пункта с. Сибирское - 30 м. | Отсутствуют | Отсутствуют | Не затапливаемая зона | Отсутствуют | 2,5 м | чернозем обыкновенный | Равнинный до 3 %
9 | Русско-Полянский муниципальный район | Русско-Полянское городское поселение | 55:23:310126:92 | Омская область, Русско-Полянский район,Русско-Полянский городской округ | 7400 | Земли населенных пунктов | Под размещение парка отдыха | Зона рекреации (Р 1) | Собственность Русско-Полянского муниципального района | Отсутствуют | Отсутствуют | До точки подключения 33 м. | До ближайшей точки подключения (трансформаторная подстанция) 235 м. | До точки подключения 50 м | Отсутствуют | примыкание к автомобильной дороге (пер. Южный - 30 м) | Железнодорожный тупик отсутствует, до ближайшей ж/д станции 165 км | 165 км | Отсутствуют | В черте населенного пункта р.п. Русская Поляна | Отсутствуют | Отсутствуют | Не затапливаемая зона | Отсутствуют | 2,5 м | чернозем обыкновенный | Равнинный до 3 %
10 | Русско-Полянский муниципальный район | Русско-Полянское городское поселение | 55:23:000000:284 | Омская область, Русско-Полянский район,Русско-Полянский городской округ | 500861 | Земли населенных пунктов | Для индивидуальной жилой застройки | Зона застройки малоэтажными жилыми домами (ЖЗ 1) | Государственная собственность до разграничения | Отсутствуют | Отсутствуют | До точки подключения 248 м. | Имеются точки подключения к ЛЭП, проходящим по земельному участку | До точки подключения 250 м | Отсутствуют | до автомобильной дороги Русская Поляна - Омск 1200 м. | Железнодорожный тупик отсутствует, до ближайшей ж/д станции 160 км | 160 км | Отсутствуют | В черте населенного пункта р.п. Русская Поляна | Отсутствуют | Отсутствуют | Не затапливаемая зона | Отсутствуют | 2,5 м | чернозем обыкновенный | Равнинный до 3 %
| Контактное лицо в Администрации муниципального района |  | Прокопьев Андрей Иванович, председатель Комитета по управлению имуществом администрации Русско-Полянского муниципалльного района
8(38156)21608, ruspol@mr.omskportal.ru

## Саргатский
№ | МО | Наименование поселения | Кадастровый номер | Местоположение | Площадь земельного участка, кв.м | Категория земель | Вид разрешенного использования | Территориальная зона в соответствии с градостроительным зонированием | Вид права на земельный участок | Наличие обременений (ограничений) на земельном участке | Наличие на земельном участке недвижимого имущества (состояние, назначение) | Водоснабжение и водоотведение (расстояние от границы участка до точки подключения, свободная мощность точки подключения, максимальная нагрузка точки подключения, диаметр, давление, ориентировочная стоимость и срок строительства сетей) | Электроснабжение (расстояние от границы участка до точки подключения, свободная мощность точки подключения, максимальная нагрузка точки подключения, ориентировочная стоимость и срок строительства сетей) | Газоснабжение (расстояние от границы участка до точки подключения, свободная мощность точки подключения, максимальная нагрузка точки подключения, диаметр, давление, ориентировочная стоимость и срок строительства сетей) | Теплоснабжение (расстояние до централизованного теплоснабжения) | Транспортная доступность (расстояние до ближайшей дороги, имеется ли примыкание к дороге, ее покрытие) | Железнодорожное сообщение (расстояние до ближайшей ж/д станции, ж/д пути, наличие/отсутствие ж/д тупика на участке) | Воздушное сообщение (расстояние до ближайшего аэропорта) | Водное сообщение (расстояние до ближайшего речного порта) | Удаленность земельного участка от населенных пунктов | Близость к объектам, загрезняющим окружающую среду | Наличие полигона или промышленных отходов (если имеется, то с указанием расстояния до него, либо отсутствует) | Возможность затопления во время паводка (не затапливаемый, затапливаемый) | Наличие на земельном участке или вблизи балок, оврагов или поймы рек | Глубина промерзания, м | Вид грунта | Рельеф земельного участка (равнинный-с уклоном до 3%), слабопересеченный (3-6%), пересеченный (6-10 %), сильнопересеченный (10-20%) , горный (более 20%)
1 | Саргатский муниципальный район | с. Баженово | 55:24:020401:12 | Омская область, Саргатский р-н, с. Баженово | 24 907 | Земли населенных пунктов | лечение заболеваний и их профилактика
2 | Саргатский муниципальный район | р.п. Саргатское | 55:24:50253:354 | Омская область, Саргатский муниципальный район, Саргатское городское поселение, р.п. Саргатское, 19 квартал, д. 10 | 8000 | Земли населенных пунктов | Малоэтажная многоквартирная жилая застройка
3 | Саргатский муниципальный район | р.п. Саргатское | 55:24:050248:244 | Омская область, р-н Саргатский, рп Саргатское, ул Бульварная, №5 | 10000 | Земли населенных пунктов | земельные участки предназначенные для размещения дошкольных общеобразовательных учреждений
4 | Саргатский муниципальный район | с. Новотроицкое | 55:24:040701 | Омская область, Саргатский муниципальный район, Новотроицкое сельское поселение | 40000 | Земли сельскохозяйственного назначения | Животноводство
5 | Саргатский муниципальный район | р.п. Саргатское | 55:24:000000 | Омская область, Саргатский муниципальный район, Саргатское городское поселение поселение, ул. Бульварная, 5 | 10000 | Земли сельскохозяйственного назначения | Животноводство
6 | Саргатский муниципальный район | с.п Щербакинское | 55:24:080504 | Омская область, Саргатский муниципальный район, Щербакинское сельское поселение | 3500 | Земли сельскохозяйственного назначения | Животноводство
7 | Саргатский муниципальный район | д. Горькое | 55:24:080505 | Омская область, Саргатский муниципальный район, Щербакинское сельское поселение, д. Горькое | 2900 | Земли сельскохозяйственного назначения | Животноводство
8 | Саргатский муниципальный район | с. Увальная Бития | 55:24:060301:745 | Омская область, Саргатский район, с. Увальная Бития, ул. Школьная, 7 | 3 565 | Земли населенных пунктов | для размещения административных зданий, объектов образования, науки, здравоохранения и социального обеспечения, физической культуры, искусства, религии.
9 | Саргатский муниципальный район | р.п. Саргатское | 55:24:050502:105 | Омская область, Саргатский район, рп. Саргатское | 36 000 | Земли сельскохозяйственного назначения | Для строительства кирпичного завода
10 | Саргатский муниципальный район | р.п. Саргатское | 55:24:050502:106 | Омская область, Саргатский район, рп. Саргатское | 14 000 | Земли сельскохозяйственного назначения | Для строительства кирпичного завода
11 | Саргатский муниципальный район | р.п. Саргатское | 55:24:050502:243 | Российская Федерация, Омская область, Саргатский муниципальный район, Саргатское городское поселение | 15198 | Земли промышленности, энергетики, транспорта, связи, радиовещания, телевидения, информатики, земли для обеспечения космической деятельности, земли обороны, безопасности и земли иного специального назначения | Коммунальное обслуживание
Прошкин Виктор Геннадьевич, начальник отдела по управлению муниципальным имуществом Администрации Саргатского муниципального района
8 (38178) 22-919, oumi_sarg@mail.ru
Боридько Сергей Викторович, заместитель главы Саргатского муниципального района Омской области
8 (38178) 21-836, otlel.2006@yandex.ru
Любченко Николай Геннадьевич, директор МКУ Центр развития сельского хозяйства; Саргатского муниципального района Омской области
8 (38178) 21-471, 25sar@minselkhoz.omskportal.ru

## Седельников
№ | МО | Наименование поселения | Кадастровый номер | Местоположение | Площадь земельного участка, кв.м | Категория земель | Вид разрешенного использования | Территориальная зона в соответствии с градостроительным зонированием | Вид права на земельный участок | Наличие обременений на земельном участке | Наличие на земельном участке недвижимого имущества (состояние, назначение) | Водоснабжение и водоотведение (расстояние до точек подключения, диаметр, давление, резервная мощность) | Электроснабжение (расстояние до точек подключения, резервная мощность) | Газоснабжение (расстояние до точек подключения, диаметр, давление, резервная мощность) | Теплоснабжение (расстояние до централизованного теплоснабжения) | Транспортная доступность (расстояние до ближайшей дороги, имеется ли примыкание к дороге, ее покрытие) | Железное сообщение (расстояние до ближайшей станции) | Воздушное сообщение (расстояние до ближайшего аэропорта) | Водное сообщение (расстояние до ближайшего речного порта) | Удаленность земельного участка от населенных пунктов | Близость к объектам, загрезняющим окружающую среду | Наличие полигона или промышленных отходов (если имеется, то с указанием расстояния до него, либо отсутствует) | Возможность затопления во время паводка (не затапливаемый, затапливаемый) | Наличие на земельном участке или вблизи балок, оврагов или поймы рек | Глубина промерзания, м | Вид грунта | Рельеф земельного участка (равнинный-с уклоном до 3%), слабопересеченный (3-6%), пересеченный (6-10 %), сильнопересеченный (10-20%) , горный (более 20%)
1 | Седельниковский муниципальный район | Бакинское сельское поселение | 55:25:011301:1 | Омская обл., Седельниковский р-н, Бакинское с.п. | 821970 | земли сельскохозяйственного назначения | для сельскохозяйственного производства | зона сельскохозяйственных угодий в составе земель сельскохозяйственного назначения (Сх3) | собственность Бакинского сельского поселения Седельниковского МР | нет | нет | нет | В 300 м. проходит эл. линия ВЛ-10 кВ. Текущий резерв мощности - 1,0 МВт. | нет | нет | подходит грунтовая дорога | 350 км. | 130 км. | 125 км. | 2,8 км | нет | нет | не затапливаемый | 2,7 км. до реки Кейзес | 3,0 м. | дерново-подзолистый | слабопересеченный
2 | Седельниковский муниципальный район | Бакинское сельское поселение | 55:25:011301:2 | Омская обл., Седельниковский р-н, Бакинское с.п. | 85000 | земли сельскохозяйственного назначения | для сельскохозяйственного производства | зона сельскохозяйственных угодий в составе земель сельскохозяйственного назначения (Сх3) | собственность Бакинского сельского поселения Седельниковского МР | нет | нет | нет | В 500 м. проходит эл. линия ВЛ-10 кВ. Текущий резерв мощности - 1,0 МВт. | нет | нет | подходит грунтовая дорога | 350 км. | 130 км. | 125 км. | 4,1 км | нет | нет | не затапливаемый | 4,0 км. до реки Кейзес | 3,0 м. | дерново-подзолистый | слабопересеченный
3 | Седельниковский муниципальный район | Бакинское сельское поселение | 55:25:011301:3 | Омская обл., Седельниковский р-н, Бакинское с.п. | 463000 | земли сельскохозяйственного назначения | для сельскохозяйственного производства | зона сельскохозяйственных угодий в составе земель сельскохозяйственного назначения (Сх3) | собственность Бакинского сельского поселения Седельниковского МР | нет | нет | нет | В 1000 м. проходит эл. линия ВЛ-10 кВ. Текущий резерв мощности - 1,0 МВт. | нет | нет | подходит грунтовая дорога | 350 км. | 130 км. | 125 км. | 2,1 км | нет | нет | не затапливаемый | 2,0 км. до реки Кейзес | 3,0 м. | дерново-подзолистый | слабопересеченный
4 | Седельниковский муниципальный район | Новоуйское сельское поселение | 55:25:071602:1070 | Омская обл., Седельниковский р-н, Новоуйское с.п. | 84885 | земли сельскохозяйственного назначения | для сельскохозяйственного производства | зона сельскохозяйственных угодий в составе земель сельскохозяйственного назначения (Сх3) | собственность Новоуйского сельского поселения Седельниковского МР | нет | нет | нет | В 1200 м. проходит эл. линия ВЛ-10 кВ. Текущий резерв мощности - 1,8 МВт. | нет | нет | примыкание к региональной грунтово-щебеночной дороге Тара-Седельниково-Новоуйка | 310 км. | 80 км. | 76 км. | 2,5 км. | нет | нет | не затапливаемый | 0,1 км. до поймы реки Уй | 3,0 м. | дерново-подзолистый | слабопересеченный
5 | Седельниковский муниципальный район | с Седельниково | 55:25:101304:1825 | Омская область, р-н Седельниковский, с Седельниково, ул Дорожная, д 20А | 4299 | Земли населенных пунктов | Размещение объектов капитального стоительства, предназначенных для производства строительных материалов
| Контактное лицо в Администрации Седельниковского муниципального района |  | Заместитель Главы Седельниковского муниципального района Рожков Роман Михайлович
8(38164)21-2-91, sedel@mr.omskportal.ru

## Таврический
№ | МО | Наименование поселения | Кадастровый номер | Местоположение | Площадь земельного участка, кв.м | Категория земель | Вид разрешенного использования | Территориальная зона в соответствии с градостроительным зонированием | Вид права на земельный участок | Наличие обременений (ограничений) на земельном участке | Наличие на земельном участке недвижимого имущества (состояние, назначение) | Водоснабжение и водоотведение (расстояние от границы участка до точки подключения, свободная мощность точки подключения, максимальная нагрузка точки подключения, диаметр, давление, ориентировочная стоимость и срок строительства сетей) | Электроснабжение (расстояние от границы участка до точки подключения, свободная мощность точки подключения, максимальная нагрузка точки подключения, ориентировочная стоимость и срок строительства сетей) | Газоснабжение (расстояние от границы участка до точки подключения, свободная мощность точки подключения, максимальная нагрузка точки подключения, диаметр, давление, ориентировочная стоимость и срок строительства сетей) | Теплоснабжение (расстояние до централизованного теплоснабжения) | Транспортная доступность (расстояние до ближайшей дороги, имеется ли примыкание к дороге, ее покрытие) | Железнодорожное сообщение (расстояние до ближайшей ж/д станции, ж/д пути, наличие/отсутствие ж/д тупика на участке) | Воздушное сообщение (расстояние до ближайшего аэропорта) | Водное сообщение (расстояние до ближайшего речного порта) | Удаленность земельного участка от населенных пунктов | Близость к объектам, загрезняющим окружающую среду | Наличие полигона или промышленных отходов (если имеется, то с указанием расстояния до него, либо отсутствует) | Возможность затопления во время паводка (не затапливаемый, затапливаемый) | Наличие на земельном участке или вблизи балок, оврагов или поймы рек | Глубина промерзания, м | Вид грунта | Рельеф земельного участка (равнинный-с уклоном до 3%), слабопересеченный (3-6%), пересеченный (6-10 %), сильнопересеченный (10-20%) , горный (более 20%)
1 | Таврический муниципальный район | Ленинское сельское поселение | Земельный участок не сформирован, кадастровый квартал 55:26:210601 | Земельный участок (д. Новоселецк) | 65000 | Земли населенного пункта | Для жилищного строительства | Жилая зона | Государственная собственность не разграничена | Нет | Нет | Нет (Расстояние 100 метров) | Нет (Расстояние 100 метров) | Нет (Расстояние 150 метров) | Нет | Есть (Расстояние 0,5 км) | Есть (Расстояние 2 км) | Нет (45 км) | Нет | На территории населенного пункта | Нет | Нет | Нет | Нет | 2.2 | Благоприятные грунтовые условия | Поверхность площадки ровная, без перепадов высот
2 | Таврический муниципальный район | Ленинское сельское поселение | 55:26:210101:813 | Земельный участок (д. Копейкино) | 150000 | Земли населенного пункта | Для ведения гражданами животноводства | Производственная зона | Собственность Ленинского сельского поселения | Нет | Нет | Нет (Расстояние 200 метров) | Нет (Расстояние 200 метров) | Нет (Расстояние до межпоселкового газопровода 200 метров) | Нет | Есть (Расстояние 8 км) | Есть (Расстояние 20 км) | Нет (60 км) | Нет | На территории населенного пункта | Нет | Нет | Нет | Вблизи балка | 2.2 | Благоприятные грунтовые условия | Поверхность площадки ровная, без перепадов высот
3 | Таврический муниципальный район | Луговское сельское поселение | 55:26:230415:420 | Земельный участок (Омская область, Таврический район, с. Луговое, ул. 70 лет Октября (продолжение), 100 метров на северо-запад от ул. 70 лет Октября) | 149936 | Земли населенного пункта | Для жилищного строительства | Жилая зона | Собственность Луговского сельского поселения | Нет | Нет | Есть | Есть | Есть | Нет (Расстояние 1500 метров) | Есть | Есть (Удаленность 15 км) | Нет (75 км) | Нет | На территории населенного пункта | Нет | Нет | Нет | Нет | 2.2 | Благоприятные грунтовые условия | Поверхность площадки ровная, без перепадов высот
4 | Таврический муниципальный район | Неверовское сельское поселение | 55:26:280101:420 | Земельный участок (Омская область, Таврический район, с. Неверовка, ул. Центральная, д. 16) | 770 | Земли населенного пункта | Для объектов коммунально-бытового обслуживания | Общественно-деловая зона | Собственность Неверовского сельского поселения | Нет | Нет | Нет (Расстояние 10 метров) | Нет (Расстояние 5 метров) | Нет (Расстояние 10 метров) | Нет | Есть (Расстояние 18 км) | Есть (Расстояние 38 км) | Нет (80 км) | Нет | На территории населенного пункта | Нет | Нет | Нет | Нет | 2.2 | Благоприятные грунтовые условия | Поверхность площадки ровная, без перепадов высот
5 | Таврический муниципальный район | Новоуральское сельское поселение | 55:26:260101:1853 | Земельный участок (Омская область, Таврический район, п. Новоуральский, ул. Центральная, 100 метров от существующей АЗС) | 1794 | Земли населенного пункта | Для объектов дорожного сервиса | Зона транспортной инфраструктуры | Собственность Новоуральского сельского поселения | Нет | Нет | Нет (Мощность - 1131,6 куб.м\год, расстояние 10 метров) | Нет (Расстояние 25 метров, мощность 250 кВ) | Имеется возможность к подключению | Нет (Мощность - 0,6 Гкал\час, расстояние 1028 м) | Есть (Расстояние 22 км) | Есть (удаленность - 2,5 км) | Нет (110 км) | Нет | На территории населенного пункта | Нет | Нет | Нет | Нет | 2.2 | Благоприятные грунтовые условия | Поверхность площадки ровная, без перепадов высот
6 | Таврический муниципальный район | Прииртышское сельское поселение | Земельный участок не сформирован, 55:26:240317 | Земельный участок (Омская область, Таврический район) | 468000 | Земли сельскохозяйственного назначения | Для ведения сельскохозяйственного производства | Зона сельскохозяйственного использования | Государственная собственность не разграничена | Нет | Нет | Нет (Расстояние 50 метров) | Нет (Расстояние 50 метров) | Нет (Расстояние 1000 метров) | Нет | Есть (Расстояние 37 км) | Есть (Расстояние 35 км) | Нет (95 км) | Нет | Удаленность - 3 км | Нет | Нет | Нет | Вблизи речка | 2.2 | Благоприятные грунтовые условия | Поверхность площадки ровная, без перепадов высот
7 | Таврический муниципальный район | Пристанское сельское поселение | Земельный участок не сформирован, 55:26:250101 | Земельный участок (Омская область, Таврический район, с. Пристанское, ул. Ленина) | 36000 | Земли населенного пункта | Для жилищного строительства | Производственная зона | Государственная собственность не разграничена | Нет | Нет | Есть (На площадке мощность - 70000 куб.м\год) | Есть (На площадке мощность 400 кВ) | Нет (Мощность - 64,3 м.куб.\час, расстояние 50 метров) | Нет | Есть (Расстояние 6 км) | Есть (Расстояние 26 км) | Нет (105 км) | Есть причал | На территории населенного пункта | Нет | Нет | Нет | Вблизи речка | 2.2 | Благоприятные грунтовые условия | Поверхность площадки ровная, без перепадов высот
8 | Таврический муниципальный район | Пристанское сельское поселение | Земельный участок не сформирован, 55:26:250101 | Земельный участок (Омская область, Таврический район, с. Пристанское, ул. Ленина) | 117000 | Земли населенного пункта | Для промышленного производства | Производственная зона | Государственная собственность не разграничена | Нет | Нет | Есть (На площадке мощность - 70000 куб.м\год) | Есть (На площадке мощность 400 кВ) | Нет (Мощность - 64,3 м.куб.\час, расстояние 50 метров) | Нет | Есть (Расстояние 6 км) | Есть (Расстояние 26 км) | Нет (105 км) | Есть причал | На территории населенного пункта | Нет | Нет | Нет | Нет | 2.2 | Благоприятные грунтовые условия | Поверхность площадки ровная, без перепадов высот
9 | Таврический муниципальный район | Пристанское сельское поселение | Земельный участок не сформирован, 55:26:250101 | Земельный участок (Омская область, Таврический район, с. Пристанское, ул. Совхозная) | 116000 | Земли населенного пункта | Для жилищного строительства | Производственная зона | Государственная собственность не разграничена | Нет | Нет | Нет (Мощность - 70000 куб.м\год, расстояние 50 метров) | Есть (На площадке мощность 400 кВ) | Нет (Мощность - 64,3 м.куб.\час, расстояние 10 метров) | Нет (Мощность - 2,5 Гкал\час, расстояние 10 м) | Есть (Расстояние 4,5 км) | Есть (Расстояние 24 км) | Нет (105 км) | Есть причал | На территории населенного пункта | Нет | Нет | Нет | Нет | 2.2 | Благоприятные грунтовые условия | Поверхность площадки ровная, без перепадов высот
10 | Таврический муниципальный район | Пристанское сельское поселение | Земельный участок не сформирован, 55:26:250102 | Земельный участок (Омская область, Таврический район, с. Пристанское, ул. Степная) | 37900 | Земли населенного пункта | Для жилищного строительства | Производственная зона | Государственная собственность не разграничена | Нет | Нет | Нет (Мощность - 70000 куб.м\год, расстояние - 10 м) | Нет (Расстояние 150 метров, мощность 400 кВ) | Нет (Мощность - 64,3 м.куб.\час, расстояние 10 метров) | Нет | Есть (Расстояние 6 км) | Есть (Расстояние 26 км) | Нет (105 км) | Есть причал | На территории населенного пункта | Нет | Нет | Нет | Вблизи пойма Иртыша | 2.2 | Благоприятные грунтовые условия | Поверхность площадки ровная, без перепадов высот
11 | Таврический муниципальный район | рп Таврическое | 55:26:000000:1136 | Омская область, Таврический район, рп Таврическое, прилегает к земельному участку по ул. Комарова, 37 | 63672 | Земли населенного пункта | для размещения административный зданий, объектов образования, науки, здравоохранения и социального обеспечения, физической культуры и спорта, культуры, искусства, религии |  | Муниципальная
12 | Таврический муниципальный район | с. Карповка | Земельный участок не сформирован, 55:26:220314 | Омская область, Таврический район, с. Карповка, 1000 метров на восток | 10000 | Земли сельскохозяйственного назначения | Производственная деятельность
13 | Таврический муниципальный район | с. Прииртышье | Земельный участок не сформирован, 55:26:240317 | Омская область, Таврический район, село Прииртышье | 46800 | Земли сельскохозяйственного назначения | Обеспечение сельскохозяйственного производства
14 | Таврический муниципальный район | с. Прииртышье | Земельный участок не сформирован, 55:26:240101 | Омская область, Таврический район, с.Прииртышье, ул. Омская 1А | 1500 | Земли населенного пункта | Производственная деятельность
15 | Таврический муниципальный район | с. Любомировка | 55:26:270512:753 | Омская область, Таврический район, территория Любомировское сельского поселения | 114 735 | Земли сельскохозяйственного назначения | для животноводства |  | Муниципальная

## Тарский
№ | МО | Наименование поселения | Кадастровый номер | Местоположение | Площадь земельного участка, кв.м | Категория земель | Вид разрешенного использования | Территориальная зона в соответствии с градостроительным зонированием | Вид права на земельный участок | Наличие обременений (ограничений) на земельном участке | Наличие на земельном участке недвижимого имущества (состояние, назначение) | Водоснабжение и водоотведение (расстояние от границы участка до точки подключения, свободная мощность точки подключения, максимальная нагрузка точки подключения, диаметр, давление, ориентировочная стоимость и срок строительства сетей) | Электроснабжение (расстояние от границы участка до точки подключения, свободная мощность точки подключения, максимальная нагрузка точки подключения, ориентировочная стоимость и срок строительства сетей) | Газоснабжение (расстояние от границы участка до точки подключения, свободная мощность точки подключения, максимальная нагрузка точки подключения, диаметр, давление, ориентировочная стоимость и срок строительства сетей) | Теплоснабжение (расстояние до централизованного теплоснабжения) | Транспортная доступность (расстояние до ближайшей дороги, имеется ли примыкание к дороге, ее покрытие) | Железнодорожное сообщение (расстояние до ближайшей ж/д станции, ж/д пути, наличие/отсутствие ж/д тупика на участке) | Воздушное сообщение (расстояние до ближайшего аэропорта) | Водное сообщение (расстояние до ближайшего речного порта) | Удаленность земельного участка от населенных пунктов | Близость к объектам, загрезняющим окружающую среду | Наличие полигона или промышленных отходов (если имеется, то с указанием расстояния до него, либо отсутствует) | Возможность затопления во время паводка (не затапливаемый, затапливаемый) | Наличие на земельном участке или вблизи балок, оврагов или поймы рек | Глубина промерзания, м | Вид грунта | Рельеф земельного участка (равнинный-с уклоном до 3%), слабопересеченный (3-6%), пересеченный (6-10 %), сильнопересеченный (10-20%) , горный (более 20%)
1 | Тарский МР | г. Тара | 55:37:001601:10 | Омская область, Тарский район, г. Тара, в районе стадиона «Олимп» | 28000 | земли населенных пунктов | Зелёные насаждения (городские леса, лесопарки, дендропарки, парки), спортивные сооружения | Зона специализированной общественной застройки | Муниципальная собственность | нет | нет | существует возможность подключения к централизованной системе водоснабжения, расстояние до точки врезки 5 м | существует возможность подключения, растояние до точки подключения 20 м, мощность 10 Квт | возможность подключения отсутствует; | существует возможность подключения к котельной, расстояние до точки врезки 500 м; | до ближайшей грунтовой дороги 0 м. | 302 км | 6 км | 302 км | 0 | нет | отсутсвует | не затапливаемый | нет | 2.2 | серые лесные почвы | равнинный
2 | Тарский МР | д. Гриневичи | 55:27:010505:13 | Омская область, р-н Тарский, в южной части д. Гриневичи ул. Зеленая, 39 | 9975 | земли сельскохозяйственного назначения | для сельскохозяйственного использования | Территориальная зона не установлена | Государственная собственность до разграничения | нет | нет | возможность подключения отсутствует | существует возможность подключения, растояние до точки подключения 500 м, мощность 15 Квт | возможность подключения отсутствует; | возможность подключения отсутствует | до ближайшей асфальтированной дороги 0 м | 377 км | 98 км | 377 км | 0 | нет | отсутсвует | не затапливаемый | нет | 2.2 | серые лесные почвы | равнинный
3 | Тарский МР | с. Екатерининское | 55:27:050401:91 | Омская область, р-н Тарский,Екатерининское сельское поселение | 290179 | земли сельскохозяйственного назначения | для сельскохозяйственного производства | Территориальная зона не установлена | Государственная собственность до разграничения | нет | нет | возможность подключения отсутствует | существует возможность подключения, растояние до точки подключения 500 м, мощность 15 Квт; | возможность подключения отсутствует; | возможность подключения отсутствует | до ближайшей асфальтированной дороги 0 м | 352 км | 60 км | 352 км | 0 | нет | отсутсвует | не затапливаемый | нет | 2.2 | серые лесные почвы | равнинный
4 | Тарский МР | с. Екатерининское | 55:27:050101:4034 | Омская область, р-н Тарский, с Екатерининское, ул Комбинатская, д 23 | 815 | Земли населенных пунктов | Для размещения производственных и административных зданий, строений, сооружений и обслуживающих их объектов | Зона сельскохозяйственного использования | Государственная собственность до разграничения | нет | нет | существует возможность подключения к централизованной системе водоснабжения, расстояние до точки врезки 500 м | существует возможность подключения, растояние до точки подключения 20 м, мощность 10 Квт | возможность подключения отсутствует; | возможность подключения отсутствует | до ближайшей асфальтированной дороги 0 м | 352 км | 60 км | 352 км | 0 | нет | отсутсвует | не затапливаемый | нет | 2.2 | серые лесные почвы | равнинный
5 | Тарский МР | с. Мартюшево | 55:27:120101:3027 | Омская область, р-н Тарский, с Мартюшево | 3988 | Земли населенных пунктов | земельные участки баз и складов | Производственно-коммунальная зона | Государственная собственность до разграничения | нет | нет | существует возможность подключения к централизованной системе водоснабжения, расстояние до точки врезки 500 м | существует возможность подключения, растояние до точки подключения 20 м, мощность 10 Квт | возможность подключения отсутствует; | возможность подключения отсутствует | до ближайшей асфальтированной дороги 0 м | 386 км | 35 км | 386 км | 0 | нет | отсутсвует | не затапливаемый | нет | 2.2 | серые лесные почвы | равнинный
6 | Тарский МР | д. Ишеево | 55:37:000101:189 | Омская область, р-н Тарский, в западной части д. Ишеево | 2996980 | Земли населенных пунктов | Для добычи и разработки полезных ископаемых | Территориальная зона не установлена | Государственная собственность до разграничения | нет | нет | возможность подключения отсутствует | существует возможность подключения, растояние до точки подключения 500 м, мощность 15 Квт | возможность подключения отсутствует; | возможность подключения отсутствует | до ближайшей асфальтированной дороги 0 м | 337 км | 45 км | 337 км | 0 | нет | отсутсвует | не затапливаемый | нет | 2.2 | серые лесные почвы | равнинный
7 | Тарский МР | г. Тара | 55:37:000101:2 | Омская область, р-н Тарский, г Тара, северо-западная часть г. Тары, на расстоянии 700 м. от объездной дороги | 45000 | Земли населенных пунктов | Для размещения оборудования по первичному обогащению циркон-ильменитовых руд | Производственная зона | Государственная собственность до разграничения | нет | нет | возможность подключения отсутствует | существует возможность подключения, растояние до точки подключения 500 м, мощность 15 Кв | возможность подключения отсутствует; | возможность подключения отсутствует | до ближайшей асфальтированной дороги 0 м | 337 км | 4 км | 337 км | 0 | нет | отсутсвует | не затапливаемый | нет | 2.2 | серые лесные почвы | равнинный
8 | Тарский МР | с. Новоекатерининское | 55:27:050501:19 | Омская область, Тарский район, с. Новоекатерининское | 9839 | Земли сельскохозяйственного назначения | Для сельскохозяйственного использования
9 | Тарский МР | д. Ишеево | 55:27:170501:97 | Омская область, р-н Тарский, в западной части д. Ишеево | 58235 | Земли населенных пунктов | производственные предприятия
10 | Тарский МР | г. Тара | 55:37:000101:180 | Омская область, г. Тара | 108800 | Земли населенных пунктов | для добычи и разработки полезных ископаемых
11 | Тарский МР | г. Тара | 55:37:002214:30 | Российская Федерация, Омская область, Тарский муниципальный район, Тарское городское поселение, г. Тара, ул. Радищева, з/у 14А | 12801 | Земли населенных пунктов | Малоэтажная многоквартирная жилая застройка
12 | Тарский МР | г. Тара | 55:37:001405:9 | Российская Федерация, Омская область, р-н Тарский, г Тара, ул Спасская, 56 | 10645 | Земли населенных пунктов | Спорт |  | Муниципальная
13 | Тарский МР | с. Черкушино | 55:27:200305:144 | Омская область, район Тарский, Чекрушанское сельское поселение | 80309 | Земли населенных пунктов | Отдых (рекреация)

## Тевризский
№ | МО | Наименование поселения | Кадастровый номер | Местоположение | Площадь земельного участка, кв.м | Категория земель | Вид разрешенного использования | Территориальная зона в соответствии с градостроительным зонированием | Вид права на земельный участок | Наличие обременений (ограничений) на земельном участке | Наличие на земельном участке недвижимого имущества (состояние, назначение) | Водоснабжение и водоотведение (расстояние от границы участка до точки подключения, свободная мощность точки подключения, максимальная нагрузка точки подключения, диаметр, давление, ориентировочная стоимость и срок строительства сетей) | Электроснабжение (расстояние от границы участка до точки подключения, свободная мощность точки подключения, максимальная нагрузка точки подключения, ориентировочная стоимость и срок строительства сетей) | Газоснабжение (расстояние от границы участка до точки подключения, свободная мощность точки подключения, максимальная нагрузка точки подключения, диаметр, давление, ориентировочная стоимость и срок строительства сетей) | Теплоснабжение (расстояние до централизованного теплоснабжения) | Транспортная доступность (расстояние до ближайшей дороги, имеется ли примыкание к дороге, ее покрытие) | Железнодорожное сообщение (расстояние до ближайшей ж/д станции, ж/д пути, наличие/отсутствие ж/д тупика на участке) | Воздушное сообщение (расстояние до ближайшего аэропорта) | Водное сообщение (расстояние до ближайшего речного порта) | Удаленность земельного участка от населенных пунктов | Близость к объектам, загрезняющим окружающую среду | Наличие полигона или промышленных отходов (если имеется, то с указанием расстояния до него, либо отсутствует) | Возможность затопления во время паводка (не затапливаемый, затапливаемый) | Наличие на земельном участке или вблизи балок, оврагов или поймы рек | Глубина промерзания, м | Вид грунта | Рельеф земельного участка (равнинный-с уклоном до 3%), слабопересеченный (3-6%), пересеченный (6-10 %), сильнопересеченный (10-20%) , горный (более 20%)
1 | Тевризский муниципальный район | Тевризское городское поселение | земельный участок не сформирован, кадастровый квартал 55:28:150102 | Омская область, Тевризский район, в 1500 метрах по направлению на юг от автомобильной дороги Тевриз-Усть-Ишим | 20000 | земли сельскохозяйственного назначения | не установлен | не уставновлена | государственная не разграниченная | нет | часть территории бывшего аэропорта | расстояние до точки подключения-1,83км. диаметр-219 мм. давление 4 атм | расстояние до точки подключения-2км мощность 10 МКВт. | нет | нет | Транспортная доступность есть, 1500 м., примыкание есть, автомобильная дорога Тевриз-Усть-Ишим(асфальт) | нет, 470 км (Омск) | нет, 470 км (Омск) | нет, 470 км (Омск) | 3000 м | 1600 м. свалка ЖБО | Есть, свалка ТБО, 9,5 км. | не затапливаемый | Нет | 2 м | дерново-подзолистые грунты | равнинный с уклоном до 3%
2 | Тевризский муниципальный район | Тевризское городское поселение | земельный участок не сформирован, кадастровый квартал 55:28:150102 | Омская область, Тевризский район, ул.Березовая, с юго-западной стороны от земельного участка с кадастровым номером 55:28:150821:3453 | 2000 | Земл населенных пунктов | не установлен | ЖЗ | Государственная неразграниченная | нет | Свободен от строений | Водоснажение, непосредственно на участке, диаметр 219 мм, 4 атм | расстояние до точки подключения-10 метров, мощность 10 МКВт. | нет | нет | Транспортная доступность есть, 100 м., примыкание есть, автомобильная дорога Тевриз-Усть-Ишим(асфальт) | нет, 470 км (Омск) | нет, 470 км (Омск) | нет, 470 км (Омск) | В границах населенного пункта | нет | Есть, свалка ТБО, 4 км. | не затапливаемый | Нет | 2 м | дерново-подзолистые грунты | равнинный с уклоном до 3%

## Тюкалинский
№ | МО | Наименование поселения | Кадастровый номер | Местоположение | Площадь земельного участка, га | Категория земель | Вид разрешенного использования | Территориальная зона в соответствии с градостроительным зонированием | Вид права на земельный участок | Наличие обременений на земельном участке | Наличие на земельном участке недвижимого имущества (состояние, назначение) | Водоснабжение и водоотведение (расстояние до точек подключения, диаметр, давление, резервная мощность) | Электроснабжение (расстояние до точек подключения, резервная мощность) | Газоснабжение (расстояние до точек подключения, диаметр, давление, резервная мощность) | Теплоснабжение (расстояние до централизованного теплоснабжения) | Транспортная доступность (расстояние до ближайшей дороги, имеется ли примыкание к дороге, ее покрытие) | Железное сообщение (расстояние до ближайшей станции) | Воздушное сообщение (расстояние до ближайшего аэропорта) | Водное сообщение (расстояние до ближайшего речного порта) | Удаленность земельного участка от населенных пунктов | Близость к объектам, загрязняющим окружающую среду | Наличие полигона или промышленных отходов (если имеется, то с указанием расстояния до него, либо отсутствует) | Возможность затопления во время паводка (не затапливаемый, затапливаемый) | Наличие на земельном участке или вблизи балок, оврагов или поймы рек | Глубина промерзания, м | Вид грунта | Рельеф земельного участка (равнинный-с уклоном до 3%), слабопересеченный (3-6%), пересеченный (6-10 %), сильнопересеченный (10-20%) , горный (более 20%)
1 | Тюкалинский муниципальный район | Сажинское сельское поселение | 1) земельный участок не сформирован, кадастровый квартал 55:29:131403 2) земельный участок не сформирован, кадастровый квартал 55:29:131301 | 1 - Омская область, Тюкалинский район, Сажинское сельское поселение. В юго-восточном направлении от д. Шипачи (500 га) 2 - Омская область, Тюкалинский район, Сажинское сельское поселение, в восточном направлении от фед. трассы Тюмень-Омск, левая сторона от дороги Сажино-Красный Шар (300 га) | 800 | земли с/х назначения | создание и развитие агрохолдинга, специализирующееся на производстве зерновых и кормовых культур | зона с/х использования | государственная не разграниченная собственность | информация отсутствует, так как земельный участок не сформирован | отсутствует | для стабильного водоснабжения необходим собственный водопровод (скважина) | Расстояние до ближайшей точки подключения - Филиал ПАО "МРСК Сибири" -"Омскэнерго" 110/10, резервная мощность 9,562 МВт | Точка подключения расположена на расстоянии примерно 3 км. Примерная стоимость ПСД на строительство газопровода 1 млн. | Теплоисточники вблизи отсутствуют. Возможно строительство собственного автономного теплоисточника | Участок проходит вдоль автомагистрали Р-402 г. Омск- г. Тюмень в пределах 12 км | 117 км | 174 км | 174 км | 2 км до д. Шипачи | отсутствует | отсутствует | незатапливаемый | отсутствует | 5 м. | Лугово-черноземные | равнинный
2 | Тюкалинский муниципальный район | 1) Новокошкульское сельское поселение, 2) Кабырдакское сельское поселение, 3) Хуторское сельское поселение | 1) земельный участок не сформирован, кадастровый квартал 55:29:111704 2) 55:29:111702:9 3) 55:29:111702:24 4) 55:29:111702:18 5) 55:29:111701:3 6) 55:29:000000:1054 7) земельный участок не сформирован, кадастровый квартал 55:29:051201 8) земельный участок не сформирован, кадастровый квартал 55:29:161301 9) земельный участок не сформирован, кадастровый квартал 55:29:161703 10) земельный участок не сформирован, кадастровый квартал 55:29:161703 11) земельный участок не сформирован, кадастровый квартал 55:29:161702 12) земельный участок не сформирован, кадастровый квартал 55:29:161704 13) земельный участок не сформирован, кадастровый квартал 55:29:161704 14) земельный участок не сформирован, кадастровый квартал 55:29:161705 | 1- Новокошкульское сельское поселение Тюкалинского МР (938 га) 2 - Новокошкульское сельское поселение Тюкалинского МР, болото Бирюли (49,64 га) 3- Новокошкульское сельское поселение Тюкалинского МР, вблизи ряма Ачикульский (42,6 га) 4 - Новокошкульское сельское поселение Тюкалинского МР, д. Покровка (18 га) 5- Новокошкульское сельское поселение Тюкалинского МР, перекресток дорог с гр. Кочки на проезд оз. Кошара (31,42 га) 6- Кабырдакское сельское поселение Тюкалинского МР, часть гривы Евлениха (57,38 га) 7- Кабырдакское сельское поселение Тюкалинского МР, вокруг д.Кумыра, южнее от дороги Тюкалинск-Сарыбалы (100 га) 8- Хуторское сельское поселение Тюкалинского МР, грива Жилая Хуторская (109 га) 9- Хуторское сельское поселение Тюкалинского МР урочище Кумырское (200 га) 10- Хуторское сельское поселение Тюкалинского МР, грива Бугорок (169 га) 11- Хуторское сельское поселение Тюкалинского МР, грива Жилая Хуторская (176 га) 12- Хуторское сельское поселение Тюкалинского МР, грива Колькульская (254 га) 13- Хуторское сельское поселение Тюкалинского МР, грива Пановская (250 га) 14- Хуторское сельское поселение Тюкалинского МР, (203 га) | 2395.04 | земли с/х назначения | создание и развитие агрохолдинга, специализирующееся на производстве зерновых и кормовых культур | зона с/х использования | 1 - государственная не разграниченная собственность 2-5 собственность Новокошкульского сельского поселения 6 - собственность Кабырдакского сельского поселения 7- 14 информация отсутствует, т.к. зем. участки не сформированы | 1, 7-14 информация отсутствует, так как земельный участок не сформирован 2-6 - не зарегистрировано | отсутствует | для стабильного водоснабжения необходим собственный водопровод (скважина) | 1) Расстояние до ближайшей точки подключения - Филиал ПАО "МРСК Сибири" -"Омскэнерго" 110/10, резервная мощность 9,562 МВт 2) Расстояние до ближайшей точки подключения - Филиал ПАО "МРСК Сибири" -"Омскэнерго" ПС 35/10 Старосолдатка, резервная мощность 4,2 МВт | 1- Точка подключения расположена на расстоянии примерно 85 км. Примерная стоимость ПСД на строительство газопровода 15 млн. 2- Точка подключения расположена на расстоянии примерно 42 км. Примерная стоимость ПСД на строительство газопровода 85 млн. 3-4-5 Точка подключения расположена на расстоянии примерно 25 км. Примерная стоимость ПСД на строительство газопровода 60 млн. 6- Точка подключения расположена на расстоянии примерно 25 км. Примерная стоимость ПСД на строительство газопровода 60 млн. 7-14 Точка подключения расположена на расстоянии примерно 40 км. Примерная стоимость ПСД на строительство газопровода 30 млн. | Теплоисточники вблизи отсутствуют. Возможно строительство собственного автономного теплоисточника | 1 - участок проходит вдоль автомагистрали Р-402 г.Омск- г.Тюмень в пределах 12 км 2 - До ближайшей асфальтированной автомобильной дороги - 4 км. 3 - До ближайшей асфальтированной автомобильной дороги - 3км. 4 - До ближайшей асфальтированной автомобильной дороги - 10 км 5 - До ближайшей асфальтированной автомобильной дороги - 8 км 6-14 - участок проходит вдоль автомагистрали Р-402 г. Омск- г. Тюмень в пределах 30 км | 127 км. | 190 км. | 190 км. | в среднем до 3 км. | отсутствует | отсутствует | незатапливаемый | отсутствует | 3 м. | Лугово-черноземные | равнинный
3 | Тюкалинский муниципальный район | 1) Нагибинское сельское поселение 2) Малиновское сельское поселение 3) Никольское сельское поселение | 1) 55:29:091503:9 2) 55:29:081404:548 3) 55:29:081404:529 4) 55:29:081401:45 5) 55:29:081401:142 6) 55:29:081402:48 7) 55:29:081404:192 8) 55:29:081404:194 9) 55:29:081404:193 10) земельный участок не сформирован, кадастровый квартал 55:29:081101 11) земельный участок не сформирован, кадастровый квартал 55:29:101503 | 1 - Нагибинское сельское поселение Тюкалинского МР, вблизи оз. Новенькое (11,7 га) 2- Малиновское сельское поселение Тюкалинского МР (16,51 га) 3- Малиновское сельское поселение Тюкалинского МР (89,19 га) 4- Малиновское сельское поселение Тюкалинского МР, оз. Лобаново (9,0 га) 5 - Малиновское сельское поселение Тюкалинского МР, вблизи болота Зубово (3,2 га) 6- Малиновское сельское поселение Тюкалинского МР, болото Зубово (8,8 га) 7- Малиновское сельское поселение Тюкалинского МР (12,3 га) 8- Малиновское сельское поселение Тюкалинского МР, АО "Малиновское" (18,5 га) 9- Малиновское сельское поселение Тюкалинского МР, АО "Малиновское" (9,6 га) 10- Малиновское сельское поселение Тюкалинского МР, с. Малиновка, участок вдоль федеральной трассы Омск-Тюмень (0,3 га) 11- Никольское сельское поселение Тюкалинского МР, вблизи урочища Токаревское №5 (200,42 га) | 379.52 | земли с/х назначения | для сельскохозяйственного использования | зона с/х использования | 1 - Администрация Нагибинского сельского поселения Тюкалинского муниципального района Омской области 2-10 Администрация Малиновского сельского поселения Тюкалинского муниципального района Омской области 11 государственная не разграниченная собственность | 1-9 не зарегистрировано 10 - 11 информация отсутствует, так как земельный участок не сформирован | отсутствует | для стабильного водоснабжения необходим собственный водопровод (скважина) | Расстояние до ближайшей точки подключения - Филиал ПАО "МРСК Сибири" -"Омскэнерго" ПС 35/10 Нагибино, резервная мощность 9,562 МВт Расстояние до ближайшей точки подключения - Филиал ПАО "МРСК Сибири" -"Омскэнерго" ПС 35/10 Малиновка, резервная мощность 1,68 МВт | 1 - Точка подключения расположена на расстоянии примерно 20 км. Примерная стоимость ПСД на строительство газопровода 15 млн. 2-11 - Точка подключения расположена на расстоянии примерно 29 км. Примерная стоимость ПСД на строительство газопровода 32 млн. | Теплоисточники вблизи отсутствуют. Возможно строительство собственного автономного теплоисточника | 1 - до ближайшей асфальтированной дороги 12 км 2 - До ближайшей асфальтированной автомобильной дороги - 4 км 3 - До ближайшей асфальтированной автомобильной дороги - 7 км 4 - До ближайшей асфальтированной автомобильной дороги - 6 км 5- 6 До ближайшей асфальтированной автомобильной дороги - 4 км 7,9 - До ближайшей асфальтированной автомобильной дороги - 200 м 8- До ближайшей асфальтированной автомобильной дороги - 6 км 10 -11 До ближайшей асфальтированной автомобильной дороги - 300 м | 1 - 80 км 2-8 110 км 9 - 10 104 км 11 - 80 км | 1 - 120 км 2 - 8 110 км 9 - 10- 101 км 11 - 130 км | 1 - 120 км 2 - 8 110 км 9 - 10- 101 км 11 - 130 км | 1- 3 км до с. Нагибино 2- 10 ср. 5 км до с.Малиновка 11- 7 км до с. Никольск | отсутствует | отсутствует | незатапливаемый | отсутствует | 5 м | 1- Лугово-черноземные 2 - 11 Суглинки | равнинный
4 | Тюкалинский муниципальный район | Троицкое сельское поселение | земельный участок не сформирован, кадастровый квартал 55:29:151601 | Омская область, Тюкалинский район, Троицкое сельское поселение: 1 - в районе пересечения дороги с. Троицк-д Сергеевка и федеральной автомагистрали Р-402 г.Тюмень – г. Омск", с правой и левой стороны автодороги на д. Сергеевку (0,5 га) 2 - участок расположен на расстоянии 800 м. в сев-зап. направлении от с. Троицк (территория бывшего животноводческого комплекса) вдоль шоссе, соединяющее село с федеральной трассой Тюмень-Омск (21 га) 3 - участок расположен в сев.-зап. направлении от с. Троицк вдоль шоссе, соединяющее с. Троицк с федеральной трассой г. Тюмень- г. Омск (11,64 га) | 33.14 | земли с/х назначения | 1 - для размещения сооружений промышленности, производственного снабжения, сбыта и заготовок, объектов придорожного сервиса 2-3 для сельскохозяйственного использования | зона с/х использования | государственная собственность до разграничения прав на землю | информация отсутствует, так как земельный участок не сформирован | отсутствует | для стабильного водоснабжения необходим собственный водопровод (скважина) | Расстояние до ближайшей точки подключения - ПС "Валуевская 2" 110/35/10, резервная мощность 2,153 МВт | Точка подключения расположена на расстоянии примерно 10 км. Примерная стоимость ПСД на строительство газопровода 5 млн. | Теплоисточники вблизи отсутствуют. Возможно строительство собственного автономного теплоисточника | участок проходит вдоль автомагистрали Р-402 г. Омск-г. Тюмень | 100 км | 115 км | 115 км | 10 км от д. Лидинка | отсутствует | отсутствует | незатапливаемый | отсутствует | 3 м. | Лугово-черноземные | равнинный
5 | Тюкалинский муниципальный район | Октябрьское сельское поселение | земельный участок не сформирован, кадастровый квартал 55:29:121201 | Омская область, Тюкалинский район, Октябрьское сельское поселение, земельный участок расположен в 2 км , от п. Октябрьский вдоль федеральной автомагистрали Р-402 г. Омск- г. Тюмень | 0.6 | земли с\х назначения | для размещения сооружений промышленности, производственного снабжения, сбыта и заготовок, объектов придорожного сервиса | зона с/х использования | государственная собственность до разграничения прав на землю | информация отсутствует, так как земельный участок не сформирован | отсутствует | для стабильного водоснабжения необходим собственный водопровод (скважина) | Расстояние до ближайшей точки подключения - ПС "Тюкалинская" 110/35/10, резервная мощность 9,526 МВт | Точка подключения расположена на расстоянии 200 м. Примерная стоимость строительства газо-распределительного шкафа 1 млн. | Теплоисточники вблизи отсутствуют. Возможно строительство собственного автономного теплоисточника | участок проходит вдоль автомагистрали Р-402 г. Омск-г. Тюмень | 70 км | 130 км | 130 км | 2 км до п. Октябрьский | отсутствует | отсутствует | незатапливаемый | отсутствует | 3 м. | Лугово-черноземные | равнинный
6 | Тюкалинский муниципальный район | Бекишевское сельское поселение | земельный участок не сформирован, кадастровый квартал 55:29:021503 | Омская область, Тюкалинский район, Бекишевское сельское поселение, земельный участок расположен на пересечении федеральной автомагистрали Р-402, г. Омск - г. Тюмень и областной автодороги г. Омск- с. Колосовка, с правой стороны по направлению на с. Колосовка. | 0.7 | земли с/х назначения | для размещения сооружений промышленности, производственного снабжения, сбыта и заготовок, объектов придорожного сервиса | зона с/х использования | государственная собственность до разграничения прав на землю | информация отсутствует, так как земельный участок не сформирован | отсутствует | для стабильного водоснабжения необходим собственный водопровод (скважина) | Расстояние до ближайшей точки подключения - Филиал ПАО "МРСК Сибири" -"Омскэнерго", резервная мощность 1,151 МВт | Строительство ГРС ожидается в д. Тарлык Любинского МР. Точка подключения расположена на расстоянии примерно 35 км. Примерная стоимость ПСД на строительство газопровода 70 млн. | Теплоисточники вблизи отсутствуют. Возможно строительство собственного автономного теплоисточника | участок проходит вдоль автомагистрали Р-402 г. Омск-г. Тюмень | 70 км | 130 км | 130 км | 10 км до с. Бекишево | отсутствует | отсутствует | незатапливаемый | отсутствует | 4 м. | Лугово-черноземные | равнинный
7 | Тюкалинский муниципальный район | Атрачинское сельское поселение | земельный участок не сформирован, кадастровый квартал 55:29:011704 | Омская область, Тюкалинский район, Атрачинское сельское поселение, участок расположен на правой стороне 374 км федеральной автомагистрали Р-402 г. Омск - г. Тюмень | 0.5 | земли с/х назначения | для размещения сооружений промышленности, производственного снабжения, сбыта и заготовок, объектов придорожного сервиса | зона с/х использования | государственная не разграниченная собственность | информация отсутствует, так как земельный участок не сформирован | отсутствует | для стабильного водоснабжения необходим собственный водопровод (скважина) | Расстояние до ближайшей точки подключения - ПС "Атрачи" 110/10, резервная мощность 5,560 МВт | Точка подключения расположена на расстоянии примерно 5 км. Примерная стоимость ПСД на строительство газопровода 8 млн. | Теплоисточники вблизи отсутствуют. Возможно строительство собственного автономного теплоисточника | участок проходит вдоль автомагистрали федерального значения Р-402 г. Омск- г. Тюмень в пределах 200м | 80 км | 100 км | 100 км | 6 км до с.Атрачи | отсутствует | отсутствует | незатапливаемый | отсутствует | 6 м. | Лугово-черноземные | равнинный
8 | Тюкалинский муниципальный район | Тюкалинское городское поселение | земельный участок не сформирован, кадастровый квартал 55:38:012303 | Омская область, г. Тюкалинск, ул. 3-я Восточная, в районе автодрома. | 0.5 | земли населенных пунктов | для размещения сооружений промышленности, производственного снабжения, сбыта и заготовок, объектов придорожного сервиса размещения сооружений супермаркета, дискаутера с собственной логистической структурой | жилая зона | государственная не разграниченная собственность | информация отсутствует, так как земельный участок не сформирован | отсутствует | для стабильного водоснабжения необходим собственный водопровод (скважина) | Расстояние до ближайшей точки подключения - Филиал ПАО "МРСК Сибири" -"Омскэнерго" 110/10, резервная мощность 9,562 МВт | Точка подключения расположена на расстоянии примерно 10 м. Примерная стоимость ПСД на строительство газопровода 0,500 тыс.руб. | Теплоисточники вблизи отсутствуют. Возможно строительство собственного автономного теплоисточника | участок находится в вблизи автомагистрали федерального значения Р-402 г. Омск- г. Тюмень в пределах 50м | 75 км | 140 км | 140 км | В границах населенного пункта | отсутствует | отсутствует | незатапливаемый | отсутствует | 3 м. | Лугово-черноземные | равнинный
9 | Тюкалинский муниципальный район | Тюкалинское городское поселение | 55:38:013701:68 | Омская область, г. Тюкалинск, северная часть кадастрового квартала 55:38:013701, в 50 метрах от федеральной автомагистрали Р-402 г. Омск- г. Тюмень, правая сторона | 12.41 | земли населенных пунктов | для размещения производственных и административных зданий, строений, сооружений промышленности, коммунального хозяйства, материально-технического, продовольственного снабжения, сбыта и заготовок | жилая зона | данные отсутствуют | не зарегистрировано | отсутствует | для стабильного водоснабжения необходим собственный водопровод (скважина) | Расстояние до ближайшей точки подключения - Филиал ПАО "МРСК Сибири" -"Омскэнерго" 110/10, резервная мощность 9,562 МВт | отсутствует | Теплоисточники вблизи отсутствуют. Возможно строительство собственного автономного теплоисточника | участок находится в вблизи автомагистрали федерального значения Р-402 г. Омск- г. Тюмень в пределах 200м | 75 км | 140 км | 140 км | В границах населенного пункта | отсутствует | отсутствует | незатапливаемый | отсутствует | 5 м. | Лугово-черноземные | равнинный
10 | Тюкалинский муниципальный район | Тюкалинское городское поселение, г. Тюкалинск | земельный участок не сформирован, кадастровый квартал 55:38:013501 | Омская область, г. Тюкалинск, юго-восточная часть кадастрового квартала 55:38:013501, в 500 м. от федеральной автомагистрали Р-402 г.Омск-г.Тюмень, в 40 м. от автодороги г. Тюкалинск-с.Сажино | 1 | земли населенных пунктов | для с/х использования (в ближайшее время планируется внесение изменение в Генеральный план г. Тюкалинска в части перевода вида разрешенного использования в "для размещения сооружений промышленности") | зона с/х использования | данные отсутствуют | информация отсутствует, так как земельный участок не сформирован | отсутствует | для стабильного водоснабжения необходим собственный водопровод (скважина) Подключение запланировано в 2021 году | Расстояние до ближайшей точки подключения - Филиал ПАО "МРСК Сибири" -"Омскэнерго" 110/10, резервная мощность 9,562 МВт | Точка подключения расположена на расстоянии примерно 1 км. Примерная стоимость ПСД на строительство газопровода 700 тыс.руб. | Теплоисточники вблизи отсутствуют. Возможно строительство собственного автономного теплоисточника | Участок находится вблизи автомагистрали Р-402 г. Омск- г. Тюмень в пределах 500 м. | 75 км | 140 км | 140 км | в границах населенного пункта (г. Тюкалинск) | отсутствует | 10 м. | незатапливаемый | отсутствует | 5 м. | Суглинки | равнинный
11 | Тюкалинский муниципальный район | Хуторское сельское поселение | 1) 55:29:161704:231 2) 55:29:161704:230 3) 55:29:161702:219 4) 55:29:161704:207 5) 55:29:161704:208 | 1 - Омская область, Тюкалинский район, Хуторское сельское поселение, вблизи гр. Бугорок (8,32 га) 2- Омская область, Тюкалинский район, Хуторское сельское поселение, вблизи гр. Бугорок (8 га) 3 - Омская область, Тюкалинский район, Хуторское сельское поселение, вблизи оз. Луговое ( 7,89 га) 4 - Омская область, Тюкалинский район, Хуторское сельское поселение, вблизи гр. Федоса (9,52 га) 5- Омская область, Тюкалинский район, Хуторское сельское поселение, вблизи р. Оша (8,9 га) | 42.63 | земли с/х назначения | 1-5 для ведения личного подсобного хозяйства | зона с/х использования | 1 - 5 собственность Хуторского сельского поселения Тюкалинского МР | не зарегистрировано | отсутствует | для стабильного водоснабжения необходим собственный водопровод (скважина) | 1 - 5 Расстояние до ближайшей точки подключения - Филиал ПАО "МРСК Сибири" -"Омскэнерго" ПС 35/10 Старосолдатка, резервная мощность 4,2 МВт | 1- 5 Точка подключения расположена на расстоянии примерно 40 км. Примерная стоимость ПСД на строительство газопровода 30 млн. | Теплоисточники вблизи отсутствуют. Возможно строительство собственного автономного теплоисточника | 1-5 участок проходит вдоль автомагистрали Р-402 г. Омск- г. Тюмень в пределах 30 км | 127 км. | 190 км. | 190 км. | в среднем до 3 км. | отсутствует | отсутствует | незатапливаемый | отсутствует | 5 м. | Лугово-черноземные | равнинный
12 | Тюкалинский муниципальный район | Хуторское сельское поселение | 1) 55:29:161704:14 2) 55:29:161704:19 3) 55:29:161704:21 | 1 - Омская область, Тюкалинский район, Хуторское сельское поселение, д. Колькуль (22 га) 2 - Омская область, Тюкалинский район, Хуторское сельское поселение, д. Колькуль (19 га) 3 - Омская область, Тюкалинский район, Хуторское сельское поселение, д. Колькуль (12 га) | 53 | земли с/х назначения | 1- 3 для сельскохозяйственного использования | зона с/х использования | 1 - 3 собственность Хуторского сельского поселения Тюкалинского МР | не зарегистрировано | отсутствует | для стабильного водоснабжения необходим собственный водопровод (скважина) | 1 - 3 Расстояние до ближайшей точки подключения - Филиал ПАО "МРСК Сибири" -"Омскэнерго" ПС 35/10 Старосолдатка, резервная мощность 4,2 МВт | 1- 3 Точка подключения расположена на расстоянии примерно 40 км. Примерная стоимость ПСД на строительство газопровода 30 млн. | Теплоисточники вблизи отсутствуют. Возможно строительство собственного автономного теплоисточника | 1 - участок проходит в границах д. Колькуль 2 - 3 до асфальтированной дороги 1 км | 121 км | 186 км | 186 км | участок находится в 3 км. д. Колькуль | отсутствует | отсутствует | незатапливаемый | отсутствует | 5 м. | Лугово-черноземные | равнинный
13 | Тюкалинский муниципальный район | Хуторское сельское поселение | 55:29:000000:13 | Омская область, Тюкалинский район, Хуторское сельское поселение, вблизи р. Оша | 89.6 | земли с/х назначения | для сельскохозяйственного использования | зона с/х использования | собственность Хуторского сельского поселения Тюкалинского МР | не зарегистрировано | отсутствует | для стабильного водоснабжения необходим собственный водопровод (скважина) | Расстояние до ближайшей точки подключения - Филиал ПАО "МРСК Сибири" -"Омскэнерго" ПС 35/10 Старосолдатка, резервная мощность 4,2 МВт | Точка подключения расположена на расстоянии примерно 40 км. Примерная стоимость ПСД на строительство газопровода 30 млн. | Теплоисточники вблизи отсутствуют. Возможно строительство собственного автономного теплоисточника | участок проходит в границах с. Хутора | 106 км | 171 км | 171 км | в границах с. Хутора | отсутствует | отсутствует | незатапливаемый | отсутствует | 5 м. | Лугово-черноземные | равнинный
15 | Тюкалинский муниципальный район | Никольское сельское поселение | 55:29:101501:23 | Омская область, Тюкалинский район, Никольское сельское поселение, вблизи оз. Игренево | 7.59 | земли с/х назначения | для сельскохозяйственного использования | зона с/х использования | собственность Никольского сельского поселения Тюкалинского МР | не зарегистрировано | отсутствует | для стабильного водоснабжения необходим собственный водопровод (скважина) | Расстояние до ближайшей точки подключения - ПС "Валуевская 2" 110/35/10, резервная мощность 2,153 МВт | Точка подключения расположена на расстоянии примерно 10 км. Примерная стоимость ПСД на строительство газопровода 5 млн. | Теплоисточники вблизи отсутствуют. Возможно строительство собственного автономного теплоисточника | до асфальтированной дороги примерно 2 км | 78 км | 130 км | 130 км | в границах с. Никольское | отсутствует | отсутствует | незатапливаемый | отсутствует | 3 м. | Лугово-черноземные | равнинный
16 | Тюкалинский муниципальный район | Никольское сельское поселение | 55:29:101501:20 | Омская область, Тюкалинский район, Никольское сельское поселение, вблизи оз. Игренево | 12.36 | земли с/х назначения | для сельскохозяйственного использования | зона с/х использования | собственность Никольского сельского поселения Тюкалинского МР | не зарегистрировано | отсутствует | для стабильного водоснабжения необходим собственный водопровод (скважина) | Расстояние до ближайшей точки подключения - ПС "Валуевская 2" 110/35/10, резервная мощность 2,153 МВт | Точка подключения расположена на расстоянии примерно 10 км. Примерная стоимость ПСД на строительство газопровода 5 млн. | Теплоисточники вблизи отсутствуют. Возможно строительство собственного автономного теплоисточника | до асфальтированной дороги примерно 2 км | 78 км | 130 км | 130 км | в границах с. Никольское | отсутствует | отсутствует | незатапливаемый | отсутствует | 3 м. | Лугово-черноземные | равнинный
17 | Тюкалинский муниципальный район | Малиновское сельское поселение | 1) 55:29:081401:96 2) 55:29:081401:92 3) 55:29:081404:245 4) 55:29:081403:73 5) 55:29:081401:91 6) 55:29:081401:93 7) 55:29:081403:80 | 1 - Омская область, Тюкалинский район, Малиновское сельское поселение, вблизи бол. Кучерихино (14,81 га) 2 - Омская область, Тюкалинский район, Малиновское сельское поселение, вблизи бол. Кучерихино и нефтепровода (16,94 га) 3 - Омская область, Тюкалинский район, Малиновское сельское поселение, вблизи бол.Целинное (6,14 га) 4 - Омская область, Тюкалинский район, Малиновское сельское поселение (10,02 га) 5 - Омская область, Тюкалинский р-н, Малиновская с/а, вблизи болота Кучерихино и нефтепровода (14,2 га) 6 - Омская область, р-н Тюкалинский, вблизи бол.Кучерихино ( 14,37 га) 7 - Омская область, р-н Тюкалинский, вблизи оз. Лисье и бол. Палецкое (12,24 га) | 88.72 | земли с/х назначения | для ведения личного подсобного хозяйства | зона с/х использования | собственность Малиновского сельского поселения Тюкалинского МР | не зарегистрировано | отсутствует | для стабильного водоснабжения необходим собственный водопровод (скважина) | Расстояние до ближайшей точки подключения - Филиал ПАО "МРСК Сибири" -"Омскэнерго" ПС 35/10 Малиновка, резервная мощность 1,68 МВт | Точка подключения расположена на расстоянии примерно 29 км. Примерная стоимость ПСД на строительство газопровода 32 млн. | Теплоисточники вблизи отсутствуют. Возможно строительство собственного автономного теплоисточника | 1 - участок проходит вдоль автомагистрали Р-402 г. Омск-г. Тюмень в пределах 9 км 2 - участок проходит вдоль автомагистрали Р-402 г. Омск-г. Тюмень в пределах 9 км 3 - участок проходит вдоль автомагистрали Р-402 г. Омск-г. Тюмень в пределах 7 км 4 - участок проходит вдоль автомагистрали Р-402 г. Омск-г. Тюмень в пределах 6 км 5 - участок проходит вдоль автомагистрали Р-402 г. Омск-г. Тюмень в пределах 3 км 6 - участок проходит вдоль автомагистрали Р-402 г. Омск-г. Тюмень в пределах 9 км 7 - участок проходит вдоль автомагистрали Р-402 г. Омск-г. Тюмень в пределах 9 км | 104 км | 101 км | 101 км | 5 км до с. Малиновка | отсутствует | отсутствует | незатапливаемый | отсутствует | 5 м | Лугово-черноземные | равнинный
18 | Тюкалинский муниципальный район | Новокошкульское сельское поселение | 1) 55:29:111801:1 2) 55:29:111801:2 3) 55:29:111801:3 4) 55:29:111801:9 5) 55:29:111801:10 6) 55:29:111801:13 7) 55:29:111801:18 8) 55:29:111801:45 9) 55:29:111801:53 10) 55:29:111801:54 11) 55:29:111801:85 12) 55:29:111801:124 13) 55:29:111801:135 14) 55:29:111801:145 15) 55:29:111801:155 16) 55:29:111801:157 17) 55:29:111801:173 18) 55:29:111801:61 19) 55:29:111801:138 | 1 - Омская область, Тюкалинский район, Новокошкульское сельское поселение, СТ "Бугры" (14,98 га) 2 - Омская область, Тюкалинский район, Новокошкульское сельское поселение, СТ "Бугры" (14,02 га) 3 - Омская область, Тюкалинский район, Новокошкульское сельское поселение, СТ "Бугры" (14,70 га) 4 - Омская область, Тюкалинский район, Новокошкульское сельское поселение, СТ "Бугры" (15,00 га) 5 - Омская область, Тюкалинский район, Новокошкульское сельское поселение, СТ "Бугры" (15,00 га) 6 - Омская область, Тюкалинский район, Новокошкульское сельское поселение, СТ "Бугры" (14,66 га) 7 - Омская область, Тюкалинский район, Новокошкульское сельское поселение, СТ "Бугры" (15,08 га) 8 - Омская область, Тюкалинский район, Новокошкульское сельское поселение, СТ "Бугры" (14,90 га) 9 - Омская область, Тюкалинский район, Новокошкульское сельское поселение, СТ "Бугры" (15,00 га) 10 - Омская область, Тюкалинский район, Новокошкульское сельское поселение, СТ "Бугры" (15,00 га) 11 - Омская область, Тюкалинский район, Новокошкульское сельское поселение, СТ "Бугры" (14,93 га) 12 - Омская область, Тюкалинский район, Новокошкульское сельское поселение, СТ "Бугры" (15,00 га) 13 - Омская область, Тюкалинский район, Новокошкульское сельское поселение, СТ "Бугры" (14,64 га) 14 - Омская область, Тюкалинский район, Новокошкульское сельское поселение, СТ "Бугры" (15,09 га) 15 - Омская область, Тюкалинский район, Новокошкульское сельское поселение, СТ "Бугры" (15,30 га) 16 - Омская область, Тюкалинский район, Новокошкульское сельское поселение, СТ "Бугры" (14,73 га) 17 - Омская область, Тюкалинский район, Новокошкульское сельское поселение, СТ "Бугры" (14,94 га) 18 - Омская область, Тюкалинский район, Новокошкульское сельское поселение, СТ "Бугры" (15,00 га) 19 - Омская область, Тюкалинский район, Новокошкульское сельское поселение, СТ "Бугры" (15,00 га) | 282.97 | земли с/х назначения | для ведения личного подсобного хозяйства, садоводства | зона с/х использования | собственность Новокошкульского сельского поселения Тюкалинского МР | не зарегистрировано | отсутствует | для стабильного водоснабжения необходим собственный водопровод (скважина) | Расстояние до ближайшей точки подключения - Филиал ПАО "МРСК Сибири" -"Омскэнерго" ПС 35/10 Новый Кошкуль, резервная мощность 1,68 МВт | Точка подключения расположена на расстоянии примерно 7 км. Примерная стоимость ПСД на строительство газопровода 32 млн. | Теплоисточники вблизи отсутствуют. Возможно строительство собственного автономного теплоисточника | 1 - участок проходит вдоль автомагистрали Р-402 г. Омск-г. Тюмень в пределах 7 км | 80 км | 150 км | 150 км | 5 км до г. Тюкалинска; 11 км до с.новый Кошкуль | отсутствует | отсутствует | незатапливаемый | отсутствует | 5 м | Лугово-черноземные | равнинный
4200.28
| Контактное лицо в Администрации Тюкалинского муниципального района Омской области |  | Дерябина Людмила Михайловна, главный специалист Комитета по экономике АТМР, тел. 8(38176) 2-32-67

## Усть-Ишимский
№ | МО | Наименование поселения | Кадастровый номер | Местоположение | Площадь земельного участка, кв.м | Категория земель | Вид разрешенного использования | Территориальная зона в соответствии с градостроительным зонированием | Вид права на земельный участок | Наличие обременений (ограничений) на земельном участке | Наличие на земельном участке недвижимого имущества (состояние, назначение) | Водоснабжение и водоотведение (расстояние от границы участка до точки подключения, свободная мощность точки подключения, максимальная нагрузка точки подключения, диаметр, давление, ориентировочная стоимость и срок строительства сетей) | Электроснабжение (расстояние от границы участка до точки подключения, свободная мощность точки подключения, максимальная нагрузка точки подключения, ориентировочная стоимость и срок строительства сетей) | Газоснабжение (расстояние от границы участка до точки подключения, свободная мощность точки подключения, максимальная нагрузка точки подключения, диаметр, давление, ориентировочная стоимость и срок строительства сетей) | Теплоснабжение (расстояние до централизованного теплоснабжения) | Транспортная доступность (расстояние до ближайшей дороги, имеется ли примыкание к дороге, ее покрытие) | Железнодорожное сообщение (расстояние до ближайшей ж/д станции, ж/д пути, наличие/отсутствие ж/д тупика на участке) | Воздушное сообщение (расстояние до ближайшего аэропорта) | Водное сообщение (расстояние до ближайшего речного порта) | Удаленность земельного участка от населенных пунктов | Близость к объектам, загрязняющим окружающую среду | Наличие полигона или промышленных отходов (если имеется, то с указанием расстояния до него, либо отсутствует) | Возможность затопления во время паводка (не затапливаемый, затапливаемый) | Наличие на земельном участке или вблизи балок, оврагов или поймы рек | Глубина промерзания, м | Вид грунта | Рельеф земельного участка (равнинный-с уклоном до 3%), слабопересеченный (3-6%), пересеченный (6-10 %), сильнопересеченный (10-20%) , горный (более 20%)
1 | Усть-Ишимский муниципальный район | Большетавинское сельское поселение | 55:30:030602:1 | Участок находится примерно в 1,2 км.. по направлению на восточнее от ориентира с. Большая Тава, расположенного за пределами участка, адрес ориентира: Омская обл., р-он Усть-Ишимский, Большетавинское сельское поселение ур. Васина Лука. | 110000 | земли сельскохозяйственного назначения | ЛПХ | Для сельскохозяйственного использования | Муниципальная собственность | нет | Объекты капитального строительства на участке отсутствуют | Водоснабжение на участке отсутствует. Расстояние до точки подключения соответствует расстоянию до ближайшего населенного пункта. | Наличие сетей вблизи нвестиционной площадки ВЛ-10 Кв ф 12 БУ. Текущий резерв мощности для подключения потребителей составляет 110 Ква. | Газоснабжение на участке, как и на территории муниципального района отсутствует | 30 км | Дорожная сеть внутрипоселковая- 10,3 км грунтовых дорог. Дорожная сеть до районного центра - 30,2 км, грунтовое покрытие | 330 км | 568 км | 280 км | До ближайшего населенного пункта-5,0 км, до районного центра - 35,0 км. | 30 км | 30 км | Не затапливаемый | Отсутствие на земельном участке или вблизи балок, оврагов и поймы реки | 1,5 -2,0 м | Дерново-подзолистые почвы | Слабопересеченный
2 | Усть-Ишимский муниципальный район | Большетавинское сельское поселение | 55:30:030403:1 | Участок находится примерно в 200 м.. по направлению на восток от ориентира б.н.п Котелино, расположенного за пределами участка, адрес ориентира: Омская обл., р-он Усть-Ишимский, Большетавинское сельское поселение ур. Котелино. | 306700 | земли сельскохозяйственного назначения | ЛПХ | Для сельскохозяйственного использования | Муниципальная собственность | нет | Объекты капитального строительства на участке отсутствуют | Водоснабжение на участке отсутствует. Расстояние до точки подключения соответствует расстоянию до ближайшего населенного пункта. | Наличие сетей вблизи нвестиционной площадки ВЛ-10 Кв ф 12 БУ. Текущий резерв мощности для подключения потребителей составляет 110 Ква. | Газоснабжение на участке, как и на территории муниципального района отсутствует | 30 км | Дорожная сеть внутрипоселковая- 10,3 км грунтовых дорог. Дорожная сеть до районного центра - 30,2 км, грунтовое покрытие | 330 км | 568 км | 280 км | До ближайшего населенного пункта-16,0 км, до районного центра - 42,0 км. | 30 км | 30 км | Не затапливаемый | Отсутствие на земельном участке или вблизи балок, оврагов и поймы реки | 1,5 -2,0 м | Дерново-подзолистые почвы | Слабопересеченный
3 | Усть-Ишимский муниципальный район | Усть-Ишимское сельское поселение | 55:30:011004:11 | Участок находится примерно в 500 м . по направлению на восток от ориентира б. н. п. Алышаи, расположенного за пределами участка, адрес ориентира: Омская обл., Усть-Ишимский р-он, Усть-Ишимское сельское поселение, б. н. п. Алышаи. | 180000 | земли сельскохозяйственного назначения | ЛПХ | Для сельскохозяйственного использования | Муниципальная собственность | нет | Объекты капитального строительства на участке отсутствуют | Водоснабжение на участке отсутствует. Расстояние до точки подключения соответствует расстоянию до ближайшего населенного пункта. | Наличие сетей вблизи нвестиционной площадки ВЛ-10 Кв ф 12 БУ. Текущий резерв мощности для подключения потребителей составляет 110 Ква. | Газоснабжение на участке, как и на территории муниципального района отсутствует | 0,5 км | Дорожная сеть до районного центра - 0,5 км, грунтовое покрытие. Дорожная сеть внутрипоселковая- 49,6км, 24,4 км из них с твердым покрытием. | 300,5 км | 568,5 км | 280,5 км | До ближайшего населенного пункта-25,0 км, до районного центра - 25,0 км. | 30,5 км | 30,5 км | Не затапливаемый | Отсутствие на земельном участке или вблизи балок, оврагов и поймы реки | 1,5 -2,0 м | Дерново-подзолистые почвы | Слабопересеченный
4 | Усть-Ишимский муниципальный район | Пановское сельское поселение | 55:30:120704:2 | Участок находится примерно в 1,8 км . по направлению на север от ориентира д. Еланка, расположенного за пределами участка, адрес ориентира: Омская обл., р-он Пановское сельское поселение. | 240000 | земли сельскохозяйственного назначения | ЛПХ | Для сельскохозяйственного использования | Муниципальная собственность | нет | Объекты капитального строительства на участке отсутствуют | Водоснабжение на участке отсутствует. Расстояние до точки подключения соответствует расстоянию до ближайшего населенного пункта. | Наличие сетей вблизи нвестиционной площадки ВЛ-10 Кв ф 12 БУ. Текущий резерв мощности для подключения потребителей составляет 110 Ква. | Газоснабжение на участке, как и на территории муниципального района отсутствует | 38,8 км | Дорожная сеть до районного центра - 38,8 км, грунтовое покрытие. Дорожная сеть внутрипоселковая - 28,2 км дорог с грунтовым покрытием | 338,8 км | 576,8 км | 288,8 км | До ближайшего населенного пункта-8 км, до районного центра - 28 км. | 38,8 км | 38,8 км | Не затапливаемый | Отсутствие на земельном участке или вблизи балок, оврагов и поймы реки | 1,5 -2,0 м | Дерново-подзолистые почвы | Слабопересеченный
5 | Усть-Ишимский муниципальный район | Слободчиковское сельское поселение | 55:30:090503:1 | Участок находится примерно в 1,1 км . по направлению на южнее от ориентира б. н. п. Алышаи, расположенного за пределами участка, адрес ориентира: Омская обл., р-он Слободчиковское сельское поселение ур. Оз. Кайлар. | 90000 | земли сельскохозяйственного назначения | ЛПХ | Для сельскохозяйственного использования | Муниципальная собственность | нет | Объекты капитального строительства на участке отсутствуют | Водоснабжение на участке отсутствует. Расстояние до точки подключения соответствует расстоянию до ближайшего населенного пункта. | Наличие сетей вблизи нвестиционной площадки ВЛ-10 Кв ф 12 БУ. Текущий резерв мощности для подключения потребителей составляет 110 Ква. | Газоснабжение на участке, как и на территории муниципального района отсутствует | 36,1 км | Дорожная сеть внутрипоселковая -6,9 км, дорожная сеть до районного центра -36,1 км, грунтовое покрытие. | 336,1 км | 574,1 км | 286,1 км | До ближайшего населенного пункта-25 км, до районного центра - 25 км. | 36,1 км | 36,1 км | Не затапливаемый | Отсутствие на земельном участке или вблизи балок, оврагов и поймы реки | 1,5 -2,0 м | Дерново-подзолистые почвы | Слабопересеченный
6 | Усть-Ишимский муниципальный район | Ярковское сельское поселение | 55:30:120803:4 | Местоположение земельного участка: Участок находится примерно в 3,0 км. по направлению на юго-запад от ориентира с. Паново, расположенного за пределами участка, адрес ориентира: Омская обл., р-он Усть-Ишимский, Пановское сельское поселение ур. Курюки. | 138600 | земли сельскохозяйственного назначения | ЛПХ | Для сельскохозяйственного использования | Муниципальная собственность | нет | Объекты капитального строительства на участке отсутствуют | Водоснабжение на участке отсутствует. Расстояние до точки подключения соответствует расстоянию до ближайшего населенного пункта. | Наличие сетей вблизи нвестиционной площадки ВЛ-10 Кв ф 12 БУ. Текущий резерв мощности для подключения потребителей составляет 110 Ква. | Газоснабжение на участке, как и на территории муниципального района отсутствует | 40 км | Дорожная сеть до районного центра - 40 км, грунтовое покрытие. Дорожная сеть внутрипоселковая - 28,2 км дорог с грунтовым покрытием | 340 км | 578 км | 290 км | До ближайшего населенного пункта-20,0 км, до районного центра - 46,0 км. | 40 км | 40 км | Не затапливаемый | Отсутствие на земельном участке или вблизи балок, оврагов и поймы реки | 1,5 -2,0 м | Дерново-подзолистые почвы | Слабопересеченный
7 | Усть-Ишимский муниципальный район | Большетавинское сельское поселение | 55:30:030503:6 | Участок находится примерно в 3 км . по направлению на восточнее от ориентира Б.Тава, расположенного за пределами участка, адрес ориентира: Омская обл., Усть-Ишимский р-он, Болшетавинское сельское поселение, ур.р. Конева. | 63200 | земли сельскохозяйственного назначения | ЛПХ | Для сельскохозяйственного использования | Муниципальная собственность | нет | Объекты капитального строительства на участке отсутствуют | Водоснабжение на участке отсутствует. Расстояние до точки подключения соответствует расстоянию до ближайшего населенного пункта. | Наличие сетей вблизи нвестиционной площадки ВЛ-10 Кв ф 12 БУ. Текущий резерв мощности для подключения потребителей составляет 110 Ква. | Газоснабжение на участке, как и на территории муниципального района отсутствует | 33 км | Дорожная сеть внутрипоселковая - 10,3 км грунтовых дорог. Дорожная сеть до районного центра - 33 км, грунтовое покрытие. | 333 км | 571 км | 283 км | До ближайшего населенного пункта-23,0 км, до районного центра - 49,0 км. | 33 км | 33 км | Не затапливаемый | Отсутствие на земельном участке или вблизи балок, оврагов и поймы реки | 1,5 -2,0 м | Дерново-подзолистые почвы | Слабопересеченный
8 | Усть-Ишимский муниципальный район | Ярковское сельское поселение | 55:30:130401:3 | Участок находится примерно в 1,5 км. по направлению на юго-восточнее от ориентира д. Эбаргуль, расположенного за пределами участка, адрес ориентира: Омская обл., р-он Усть-Ишимский, Ярковское сельское поселение ур. Куюк. | 228700 | земли сельскохозяйственного назначения | ЛПХ | Для сельскохозяйственного использования | Муниципальная собственность | нет | Объекты капитального строительства на участке отсутствуют | Водоснабжение на участке отсутствует. Расстояние до точки подключения соответствует расстоянию до ближайшего населенного пункта. | Наличие сетей вблизи нвестиционной площадки ВЛ-10 Кв ф 12 БУ. Текущий резерв мощности для подключения потребителей составляет 110 Ква. | Наличие сетей вблизи нвестиционной площадки ВЛ-10 Кв ф 12 БУ. Текущий резерв мощности для подключения потребителей составляет 110 Ква. | 23 км | Дорожная сеть внутрипоселковая -12,6 км, грунтовое покрытие. Дорожная сеть до районного центра - 22,5 км, грунтовое покрытие | 323 км | 561 км | 273 км | До ближайшего населенного пункта-8,0 км, до районного центра - 25,0 км. | 23 км | 23 км | Не затапливаемый | Отсутствие на земельном участке или вблизи балок, оврагов и поймы реки | 1,5 -2,0 м | Дерново-подзолистые почвы | Слабопересеченный
9 | Усть-Ишимский муниципальный район | Ярковское сельское поселение | 55:30:130401:2 | Участок находится примерно в 2 км. по направлению на север-запад от ориентира Ярково, расположенного за пределами участка, адрес ориентира: Омская обл., р-он Усть-Ишимский, Ярковское сельское поселение ур. Убаерган. | 260000 | земли сельскохозяйственного назначения | ЛПХ | Для сельскохозяйственного использования | Муниципальная собственность | нет | Объекты капитального строительства на участке отсутствуют | Водоснабжение на участке отсутствует. Расстояние до точки подключения соответствует расстоянию до ближайшего населенного пункта. | Наличие сетей вблизи нвестиционной площадки ВЛ-10 Кв ф 12 БУ. Текущий резерв мощности для подключения потребителей составляет 110 Ква. | Газоснабжение на участке, как и на территории муниципального района отсутствует | 23 км | Дорожная сеть внутрипоселковая -12,6 км, грунтовое покрытие. Дорожная сеть до районного центра - 22,5 км, грунтовое покрытие | 323 км | 561 км | 271 км | До ближайшего населенного пункта-8,0 км, до районного центра - 25,0 км. | 23 км | 23 км | Не затапливаемый | Отсутствие на земельном участке или вблизи балок, оврагов и поймы реки | 1,5 -2,0 м | Дерново-подзолистые почвы | Слабопересеченный
10 | Усть-Ишимский муниципальный район | Усть-Ишимское сельское поселение | 55:30:011001:1 | Усть-Ишимское сельское поселение, примерно в 2 км по направлению на запад от ориентира д. Малая Ашеванка | 454 600 | Земли сельскохозяйственного назначения |  | Для сельскохозяйственного производства | Муниципальная собственность
Филимонова Татьяна Анатольевна, начальник отдела земельно-имущественых отношений Администрации Усть-Ишимского МР
8(38150)2-17-00, ustishim@mr.omskportal.ru

## Черлакский
№ | МО | Наименование поселения | Кадастровый номер | Местоположение | Площадь земельного участка, кв.м | Категория земель | Вид разрешенного использования | Территориальная зона в соответствии с градостроительным зонированием | Вид права на земельный участок | Наличие обременений (ограничений) на земельном участке | Наличие на земельном участке недвижимого имущества (состояние, назначение) | Водоснабжение и водоотведение (расстояние от границы участка до точки подключения, свободная мощность точки подключения, максимальная нагрузка точки подключения, диаметр, давление, ориентировочная стоимость и срок строительства сетей) | Электроснабжение (расстояние от границы участка до точки подключения, свободная мощность точки подключения, максимальная нагрузка точки подключения, ориентировочная стоимость и срок строительства сетей) | Газоснабжение (расстояние от границы участка до точки подключения, свободная мощность точки подключения, максимальная нагрузка точки подключения, диаметр, давление, ориентировочная стоимость и срок строительства сетей) | Теплоснабжение (расстояние до централизованного теплоснабжения) | Транспортная доступность (расстояние до ближайшей дороги, имеется ли примыкание к дороге, ее покрытие) | Железнодорожное сообщение (расстояние до ближайшей ж/д станции, ж/д пути, наличие/отсутствие ж/д тупика на участке) | Воздушное сообщение (расстояние до ближайшего аэропорта) | Водное сообщение (расстояние до ближайшего речного порта) | Удаленность земельного участка от населенных пунктов | Близость к объектам, загрязняющим окружающую среду | Наличие полигона или промышленных отходов (если имеется, то с указанием расстояния до него, либо отсутствует) | Возможность затопления во время паводка (не затапливаемый, затапливаемый) | Наличие на земельном участке или вблизи балок, оврагов или поймы рек | Глубина промерзания, м | Вид грунта | Рельеф земельного участка (равнинный-с уклоном до 3%), слабопересеченный (3-6%), пересеченный (6-10 %), сильнопересеченный (10-20%) , горный (более 20%)
1 | Черлакский район | р.п. Черлак | 55:31: 111102:ЗУ1 | Омскаяя область, р.п. Черлак, вблизи земельного участка расположенного по адресу р.п. Черлак, ул. Красноармейская, 216 а | 24000 | земли населенных пунктов | Коммунальное обслуживание (3.1); Пищевая промышленность (6.4); Строительная промышленность (6.6); Связь (6.8); Склады (6.9); Объекты природорожного сервиса (4.9.1); Хранение и переработка сельскохозяйственной продукции (1.15); Обеспеченье сельскохозяйственного производства (1.18) | (Т) Зона транспортной инфраструктуры | Аренда | нет | Нет | 170м | 60 м. до электролинии ВЛ-0.4 | 250м | 350м | 335м до асфальта | 40 км | 152 км | 152 км | в границах населенного пункта | нет | нет | нет | нет | 3 |  | равнинный
2 | Черлакский район | р.п. Черлак | 55:31:111101:ЗУ1 | Омскаяя область, р.п. Черлак, вблизи земельного участка расположенного по адресу р.п. Черлак, ул. 40 лет Октября, 74 | 13200 | земли населенных пунктов | Коммунальное обслуживание (3.1); Пищевая промышленность (6.4); Строительная промышленность (6.6); Связь (6.8); Склады (6.9); Объекты природорожного сервиса (4.9.1); Хранение и переработка сельскохозяйственной продукции (1.15); Обеспеченье сельскохозяйственного производства (1.18) | (П) производственная зона и (СХН) Сельскохозяйственные угодья в составе земель сельскохозяйственного назначения | Аренда | нет | Нет | 163м | 100 м. до электролинии ВЛ-0.4 | 350 м | 300м | 158 м. асфальт | 40 км | 152 км | 152 км | в границах населенного пункта | нет | нет | нет | нет | 3 |  | равнинный
3 | Черлакский район | р.п. Черлак | 55:31:111102:ЗУ1 | Омскаяя область, р.п. Черлак, вблизи земельного участка расположенного по адресу р.п. Черлак, ул. Мельникова, 224 | 27300 | земли населенных пунктов | Коммунальное обслуживание (3.1); Пищевая промышленность (6.4); Строительная промышленность (6.6); Связь (6.8); Склады (6.9); Объекты природорожного сервиса (4.9.1); Хранение и переработка сельскохозяйственной продукции (1.15); Обеспеченье сельскохозяйственного производства (1.18) | (П) производственная зона и зона инженерной инфраструктуры (И) | Аренда | нет | Нет | 270м | 30 м. до электролинии ВЛ-10.0 | 450 м | 400 м | 121 м. асфальт | 40 км | 152 км | 152 км | в границах населенного пункта | нет | нет | нет | нет | 3 |  | равнинный
4 | Черлакский район | р.п. Черлак | 55:31:111101:ЗУ1 | Омскаяя область, р.п. Черлак, вблизи земельного участка расположенного по адресу р.п. Черлак, ул. Прибрежная, 9 | 115000 | земли населенных пунктов | Коммунальное обслуживание (3.1); Пищевая промышленность (6.4); Строительная промышленность (6.6); Связь (6.8); Склады (6.9); Объекты природорожного сервиса (4.9.1); Хранение и переработка сельскохозяйственной продукции (1.15); Обеспеченье сельскохозяйственного производства (1.18) | (Сх1) Зона сельскохозяйственных угодий | Аренда | нет | Нет | 40 м | 20 м. до электролинии ВЛ-0.4 | 600м | 2450м | 344 м. асфальт | 40 км | 152 км | 152 км | в границах населенного пункта | нет | нет | нет | нет | 3 |  | равнинный
5 | Черлакский район | р.п. Черлак | 55:31:111102:ЗУ1 | Омскаяя область, р.п. Черлак, вблизи земельного участка расположенного по адресу р.п. Черлак, ул. Красноармейская, 218 | 10000 | земли населенных пунктов | Коммунальное обслуживание (3.1); Пищевая промышленность (6.4); Строительная промышленность (6.6); Связь (6.8); Склады (6.9); Объекты природорожного сервиса (4.9.1); Хранение и переработка сельскохозяйственной продукции (1.15); Обеспеченье сельскохозяйственного производства (1.18) | (П) Производственная | Аренда | нет | Нет | 280м | 30 м. до электролинии ВЛ-0.4 | 200м | 300м | 226 м. асфальт | 40 км | 152 км | 152 км | в границах населенного пункта | нет | нет | нет | нет | 3 |  | равнинный
6 | Черлакский район | с.п Елизаветинское | 55:31:021903:573 | Омская область, р-н Черлакский, с/п Елизаветинское | 1274676 | Земли сельскохозяйственного назначения | Для сельскохозяйственного производства |  | Государственная собственность до разграничения | нет

## Шербакульский
№ | МО | Наименование поселения | Кадастровый номер | Местоположение | Площадь земельного участка, кв.м | Категория земель | Вид разрешенного использования | Территориальная зона в соответствии с градостроительным зонированием | Вид права на земельный участок | Наличие обременений на земельном участке | Наличие на земельном участке недвижимого имущества (состояние, назначение) | Водоснабжение и водоотведение (расстояние до точек подключения, диаметр, давление, резервная мощность) | Электроснабжение (расстояние до точек подключения, резервная мощность) | Газоснабжение (расстояние до точек подключения, диаметр, давление, резервная мощность) | Теплоснабжение (расстояние до централизованного теплоснабжения) | Транспортная доступность (расстояние до ближайшей дороги, имеется ли примыкание к дороге, ее покрытие) | Железное сообщение (расстояние до ближайшей станции) | Воздушное сообщение (расстояние до ближайшего аэропорта) | Водное сообщение (расстояние до ближайшего речного порта) | Удаленность земельного участка от населенных пунктов | Близость к объектам, загрязняющим окружающую среду | Наличие полигона или промышленных отходов (если имеется, то с указанием расстояния до него, либо отсутствует) | Возможность затопления во время паводка (не затапливаемый, затапливаемый) | Наличие на земельном участке или вблизи балок, оврагов или поймы рек | Глубина промерзания, м | Вид грунта | Рельеф земельного участка (равнинный-с уклоном до 3%), слабопересеченный (3-6%), пересеченный (6-10 %), сильнопересеченный (10-20%) , горный (более 20%)
1 | Шербакульский муниципальный район | Шербакульское городское поселение | 55:32:100302:70 | Омская область, Шербакульский район, р.п. Шербакуль. Примерно в 50 м по направлению на северо-запад от территории насосной станции ОАО «Омскоблводопровод» | 64839 | Земли сельскохозяйственного назначения | Сельскохозяйственное производство | с/х угодия в составе земель с/х назначения | собственность Шербакульского гп | Отсутствуют | Отсутствуют | Водоснабжение отсутствует (ближайший существующий водопровод ПЭ д=160 мм расположен в 60 м от указанного участка). | Элекроснабжение: возможно от подстанции 110/35/10 кВ «Шербакульская», ВЛ-10 кВф.3Ш. Текущий резерв мощности для подключения потребителей составляет 452 МВт. Водоотведение отсутствует. | Газоснабжение отсутствует. | 2,0км. | от центра- 2,1км.; от автомагистрали-0,02км.; | ж/д станция - 41км. | 95км. | 95км. | в черте населенного пункта | отсутствуют | 1,5км. | не затапливаемый | отсутствуют | до 2 м. | чернозем | равнинный-с уклоном до 3%
2 | Шербакульский муниципальный район | Бабежское сельское поселение | Не состоит на государственном кадастровом учете (номер кадастрового квартал 55:32:010101) | Омская область, Шербакульский район, с. Бабеж, ул. Победы | 6000 | Земли населенных пунктов | Тяжелая промышленность, пищевая промышленность, строительная промышленность, связь, склады, коммунальное обслуживание, общее пользование территории, деловое управление | зона сельскохозяйственного использования | государственная собственость не разграничена | Отсутствуют | Отсутствуют | водоотведение отсутствует, имеется возможность подключения к водопроводным сетям, ближайший существующий водопровод расположен в 120 м | имеется возможность подключения к сетям электроснабжения, от подстанции до земельного участка 150 м | отсутствует | отсутствует | имеется примыкание к дороге, покрытие - асфальт; расстояние до ближайшей дороги-100м | 110+ 3км | 100+3 км | 110+ 2 км | в черте населенного пункта | отсутствует | отсутствует | не затапливаемый | отсутствует | 3м | черноземы | равнинный с уклоном до 3%
3 | Шербакульский муниципальный район | Шербакульское городское поселение | Не состоит на государственном кадастровом учете (номер кадастрового квартал 55:32:100141) | Омская область, Шербакульский район, р.п. Шербакуль, земельный участок, находящийся в районе 41 квартала (возле кирпичного завода) | 3000 | Земли населенных пунктов | Промышленные предприятия и коммунально-складские организации 3, 4, 5 класса опасности; объекты складского назначения 3, 4, 5 класса опасности; склады | производственная зона | государственная собственость не разграничена | Отсутствуют | Отсутствуют | Водоснабжение отсутствует (ближайший существующий водопровод ПЭ д=100 мм расположен в 600 м от указанного участка). | Элекроснабжение в 50м. от участка | Газоснабжение отсутствует. | 1,8км. | от центра- 1,7км.; от автомагистрали-0,1км.; | ж/д станция - 41км. | 95км. | 95км. | в черте населенного пункта | отсутствуют | 6,5км. | не затапливаемый | отсутствуют | до 2 м. | чернозем | равнинный-с уклоном до 3%
4 | Шербакульский муниципальный район | Шербакульское городское поселение | Не состоит на государственном кадастровом учете (номер кадастрового квартал 55:32:100139) | Омская область, Шербакульский район, р.п. Шербакуль, земельный участок, находящийся в микрорайоне «Южный» | 2400 | Земли населенных пунктов | Объекты розничной торговли | зона делового, общественного и комерческого назначения | государственная собственость не разграничена | Отсутствуют | Отсутствуют | Водоснабжение отсутствует (ближайший существующий водопровод ПЭ д=100 мм расположен в 50 м от указанного участка). | Элекроснабжение в 50м. от участка | Газоснабжение отсутствует. Газопровод в 50 м. от участка | 1,8км. | от центра- 1,7км.; от автомагистрали-0,1км.; | ж/д станция - 41км. | 95км. | 95км. | в черте населенного пункта | отсутствуют | 6,5км. | не затапливаемый | отсутствуют | до 2 м. | чернозем | равнинный-с уклоном до 3%
5 | Шербакульский муниципальный район | Борисовское сельское поселение | Не состоит на государственном кадастровом учете (номер кадастрового квартал 55:32:020110) | Омская область, Шербакульский район, с. Борисовское, 15 метров юго-западнее земельного участка по ул. Советская, д. 2 А. | 1500 | Земли населенных пунктов | Для ведения личного подсобного хозяйства | зона жилой застройки (ЖЗ) | государственная собственость не разграничена | Отсутствуют | Отсутствуют | 60 м. | 10 м. | 30 м.. | 300 м. | в 10 метрах до ближайшей автодороги с асфальтным покрытием | нет, 53 км. | нет, 80 | нет, 85 | (зем.участок расположен в центре) | 300 м. котельная (Тепловик) | нет | не затапливаемый | нет | 0.5 | суглинок | равнинный-с уклоном до 3%
6 | Шербакульский муниципальный район | Борисовское сельское поселение | Не состоит на государственном кадастровом учете (номер кадастрового квартал 55:32:020601) | Омская область, Шербакульский район, д. 1-е Комиссаровское, 25 метров западнее земельного участка по ул. Мира, д. 4 | 2000 | Земли населенных пунктов | Для ведения личного подсобного хозяйства | Зона общественно-деловых объектов (ОДЗ) | государственная собственость не разграничена | Отсутствуют | Отсутствуют | 100 м.. | 10 м. | нет | нет | в 20 метрах до ближайшей автодороги с асфальтным покрытием | нет, 56 км. | нет, 80 | нет, 85 | (зем.участок расположен в центре) | 400, котельная (школа) | нет | не затапливаемый | нет | 0.5 | суглинок | равнинный-с уклоном до 3%
7 | Шербакульский муниципальный район | Борисовское сельское поселение | Не состоит на государственном кадастровом учете (номер кадастрового квартал 55:32:020201) | Омская область, Шербакульский район, д. Центральное, 10 метров западнее земельного участка по ул. Советская, д. 14 | 1000 | Земли населенных пунктов | Для ведения личного подсобного хозяйства | зона жилой застройки (ЖЗ) | государственная собственость не разграничена | Отсутствуют | Отсутствуют | 100 м. | 10 м. | 150 м.. | нет | в 10 метрах от ближайшей грунтовой дороги в границах населенного пункта , в 300 м. до ближайшей автодороги с асфальтным покрытием | нет, 73 км. | нет, 83 | нет, 88 | (зем.участок расположен в центре) | нет | нет | не затапливаемый | нет | 0.5 | суглинок | равнинный-с уклоном до 3%
8 | Шербакульский муниципальный район | Изюмовское сельское поселение | Не состоит на государственном кадастровом учете (номер кадастрового квартал 55:32:030101) | Омская область, Шербакульский район, с.Изюмовка, ул.Парковая, участок находиться примерно 50 м от дома №7 | 300 | Земли населенных пунктов | Для размещения объектов торговли, или бытового обслуживания | СХ 1 (зона сельскохозяйственных угодий) | государственная собственость не разграничена | Отсутствуют | Отсутствуют | около 150 кв.м. | около 150 кв.м. | отсутствует | около 250-300 кв.м. | до ближайшей дороги (грунтовая) около 10 м | 14,5 км | около 100 км | около 100 км | в населенном пункте | 250-300 кв.м. | отсутствует | не затапливаемый | отсутствует | 2-3м | чернозем | равнинный
9 | Шербакульский муниципальный район | Максимовское сельское поселение | 55:32:080101:19 | Омская область, Шербакульский район, с. Максимовка, ул. Советская, 32А | 2000 | Земли населенных пунктов | Для индивидуального жилищного строительства | Зона жилой застройки | собственность Максимовского СП | Отсутствуют | Отсутствуют | 500 м | 100 м | 500 м | 1200 м | 5 м | 67 км | 120 км | 120 км | зем. участок населенного пункта | отсутствует | отсутствует | не затапливаемый | нет | 2-3 м | чернозем | равнинный
10 | Шербакульский муниципальный район | Максимовское сельское поселение | 55:32:080101:379 | Омская область, Шербакульский район, с. Максимовка, примерно в 150 м от жилого дома по ул. Советская, д.1 по направлению на юго - запад | 80000 | Земли населенных пунктов | Для размещения зоны отдыха | Зона жилой застройки | собственность Максимовского СП | Отсутствуют | Отсутствуют | 150 м | 150 м | 150 м | 1500 м | 150 м | 67 км | 120 км | 120 км | 150 м | отсутствует | отсутствует | затапливаемый | имеется | 2-3 м | чернозем | равнинный
11 | Шербакульский муниципальный район | Максимовское сельское поселение | 55632:080601:200 | Омская область, Шербакульский район, с. Максимовка, ул. Молодежная, д.7. Участок находится примерно в 350 м от ориентира по направлению на север. | 10000 | Земли сельскохозяйственного назначения | Для размещения объектов сельскохозяйственного назначения (животноводство) | Земли сельскохозяйственного назначения | государственная собственость не разграничена | Отсутствуют | Отсутствуют | 350 м | 350 м | 350 м | 700 м | 350 м | 67 км | 120 км | 120 км | 350 м | отсутствует | отсутствует | не затапливаемый | нет | 2-3 м | чернозем | равнинный
12 | Шербакульский муниципальный район | Шербакульское городское поселение | Не состоит на государственном кадастровом учете (номер кадастрового квартала 55:32:100302) | Омская область, Шербакульский район, р.п. Шербакуль | 92000 | Земли населенных пунктов | Зона автомобильного транспорта | Зона транспортной инфраструктуры | Отсутствуют | Отсутствуют | Отсутствуют | Водоснабжение отсутствует (ближайший существующий водопровод ПЭ д=160 мм расположен от 200 м от указанного участка). Элекроснабжение: возможно от подстанции 110/35/10 кВ «Шербакульская», ВЛ-10 кВф.3Ш. Текущий резерв мощности для подключения потребителей составляет 452 МВт. Газоснабжение отсутствует . | Элекроснабжение: возможно от подстанции 110/35/10 кВ «Шербакульская», ВЛ-10 кВф.3Ш. Текущий резерв мощности для подключения потребителей составляет 452 МВт. | Газоснабжение отсутствует . | отсутствует | от центра- 2,1км.; от автомагистрали-0,02км.; примыкание отсутствует | ж/д станция - 41км. | 95км. | 95км. | в черте населенного пункта | отсутствуют | 1,2км. | не затапливаемый | отсутствуют | до 2 м. | чернозем | равнинный-с уклоном до 3%
Вейкум Андрей Федорович, заместитель Главы Шербакульского муниципального района, председатель Комитета по экономике и управлению муниципальным имуществом Администрации Шербакульского муниципального района Омской области
8(38177)21-070, ekosherb@mail.ru